## in (hidden)
DANH SÁCH 644 MBT DỰ KIẾN ĐỀ XUẤT THANH LÝ (đính kèm công văn số: /DVĐL-KTAT ngày / /2021)
STT | MÃ SỐ TS | SỐ MÁY | SỐ MÁY | HIỆU MÁY | CÔNG SUẤT | CÔNG SUẤT |  | ĐIỆN THẾ | NĂM SX | NGUYÊN GIÁ | GIÁ TRỊ CÒN LẠI 31.12.20 | GHI CHÚ
1 | VVT-0003277 | 04101259 | 04101259 | SCCD | 50 | 50 | 1 | 12.7/0.4 | 2012 | 37235000 | 12412401
2 | VVT-0003278 | 04101260 | 04101260 | SCCD | 50 | 50 | 1 | 12.7/0.4 | 2012 | 37235000 | 12412401
3 | VVT-0004890 | 04011482 | 04011482 | SCCD | 50 | 50 | 1 | 12.7/0.4 | 2014 | 47426000 | 17949197
4 | VVT-0003399 | 04011489 | 04011489 | SCCD | 50 | 50 | 1 | 12.7/0.4 | 2014 | 47426000 | 17949197
5 | VVT-0003394 | 04091295 | 04091295 | SCCD | 50 | 50 | 1 | 12.7/0.4 | 2012 | 37235000 | 11090559
6 | VVT-0003391 | 04091299 | 04091299 | SCCD | 50 | 50 | 1 | 12.7/0.4 | 2012 | 37235000 | 11090559
7 | VVT-0003398 | 040114242 | 040114242 | SCCD | 50 | 50 | 1 | 12.7/0.4 | 2014 | 44599000 | 11868238
8 | VVT-0003392 | 040912259 | 040912259 | SCCD | 50 | 50 | 1 | 8.6-12.7/0.4 | 2012 | 37235000 | 9868661
9 | VVT-0003396 | 041012388 | s041012388 | SCCD | 50 | 50 | 1 | 8.6-12.7/0.4 | 2012 | 44599000 | 11868238
10 | VVT-0003397 | 131500945 | 131500945 | TBD | 50 | 50 | 1 | 12.7/0.4 | 2013 | 44599000 | 13265877
11 | VVT-0002942 | 040713281 | 040713281 | SCCD | 50 | 50 | 1 | 8.6-12.7/0.4 | 2013 | 39137740 | 12817427
12 | VVT-0006782 | 04021455 | 04021455 | SCCD | 50 | 50 | 1 | 12.7/0.23 | 2014 | 35766550 | 14157744
13 | VVT-0006781 | 04101234 | 04101234 | SCCD | 50 | 50 | 1 | 8.6-12.7/0.4 | 2012 | 43441000 | 15068207
14 | VVT-0009780 | 040713282 | 040713282 | SCCD | 50 | 50 | 1 | 8.6-12.7/0.4 | 2013 | 39137740 | 12667781
15 | VVT-0003345 | 04051456 | 04051456 | SCCD | 50 | 50 | 1 | 12.7/0.23 | 2014 | 42111000 | 14430217
16 | VVT-0003344 | 04101215 | 04101215 | SCCD | 50 | 50 | 1 | 8.6-12.7/0.4 | 2012 | 37235000 | 12411757
17 | VVT-0003346 | 040514114 | 040514114 | SCCD | 50 | 50 | 1 | 12.7/0.23 | 2014 | 35766550 | 14045949
18 | VVT-0003410 | 041012338 | 041012338 | SCCD | 50 | 50 | 1 | 8.6-12.7/0.4 | 2012 | 37235000 | 12211021
19 | VVT-0006575 | 04011426 | 04011426 | SCCD | 50 | 50 | 1 | 12.7/0.4 | 2014 | 36490000 | 9840726
20 | VVT-0008660 | 041012364 | 041012364 | SCCD | 50 | 50 | 1 | 8.6-12.7/0.4 | 2012 | 37235000 | 10287595
21 | VVT-0008676 | 151504061 | 151504061 | TBD | 50 | 50 | 1 | 8.6-12.7/0.4 | 2015 | 39489580 | 21580376
22 | VVT-0009978 | 04081418 | 04081418 | SCCD | 50 | 50 | 1 | 8.6-12.7/0.4 | 2014 | 36644000 | 19848815
23 | VVT-0009976 | 040915204 | 040915204 | SCCD | 50 | 50 | 1 | 8.6-12.7/0.4 | 2015 | 33098000 | 18080119
24 | VVT-0009967 | 041012317 | 041012317 | SCCD | 50 | 50 | 1 | 8.6-12.7/0.4 | 2012 | 37235000 | 12211395
25 | VVT-0009969 | 04081431 | 04081431 | SCCD | 50 | 50 | 1 | 8.6-12.7/0.4 | 2014 | 36644000 | 14467977
26 | VVT-0009971 | 041012119 | 041012119 | SCCD | 50 | 50 | 1 | 12.7/0.4 | 2012 | 36490000 | 13698323
27 | VVT-0009966 | 041012280 | 041012280 | SCCD | 50 | 50 | 1 | 8.6-12.7/0.4 | 2012 | 37235000 | 12211395
28 | VVT-0010304 | 041012373 | 041012373 | SCCD | 50 | 50 | 1 | 8.6-12.7/0.4 | 2012 | 36490000 | 13683767
29 | VVT-0010701 | 04111345 | 04111345 | SCCD | 50 | 50 | 1 | 8.6-12.7/0.4 | 2013 | 37826000 | 19426421
30 | VVT-0010702 | 041012383 | 041012383 | SCCD | 50 | 50 | 1 | 8.6-12.7/0.4 | 2012 | 37235000 | 11287775
31 | VVT-0013167 | 161501581 | 161501581 | TBD | 50 | 50 | 1 | 8.6-12.7/0.4 | 2016 | 39876300 | 22888107
32 | VVT-0011212 | 041113279 | 041113279 | SCCD | 50 | 50 | 1 | 8.6-12.7/0.4 | 2013 | 36644000 | 18137170
33 | VVT-0011330 | S04061435 | S04061435 | SCCD | 50 | 50 | 1 | 12.7/0.4 | 2014 | 35911000 | 13655618
34 | VVT-0011352 | 041014147 | 041014147 | SCCD | 50 | 50 | 1 | 8.6-12.7/0.4 | 2014 | 35462000 | 16706684
35 | VVT-0011581 | S040814182 | 040814182 | SCCD | 50 | 50 | 1 | 8.6-12.7/0.4 | 2014 | 36644000 | 14548517
36 | VVT-0011579 | S041012241 | 041012241 | SCCD | 50 | 50 | 1 | 8.6-12.7/0.4 | 2012 | 37235000 | 11078880
37 | VVT-0011524 | 161501595 | 161501595 | TBD | 50 | 50 | 1 | 8.6-12.7/0.4 | 2016 | 39876300 | 23835144
38 | VVT-0011568 | 041012337 | s041012337 | SCCD | 50 | 50 | 1 | 8.6-12.7/0.4 | 2012 | 55000000 | 21898588
39 | VVT-0011569 | 041113277 | 041113277 | SCCD | 50 | 50 | 1 | 8.6-12.7/0.4 | 2013 | 36644000 | 18097707
40 | VVT-0011566 | S041012202 | 041012202 | SCCD | 50 | 50 | 1 | 8.6-12.7/0.4 | 2012 | 37235000 | 11095710
41 | VVT-0011565 | S041012238 | 041012238 | SCCD | 50 | 50 | 1 | 8.6-12.7/0.4 | 2012 | 37235000 | 11095710
42 | VVT-0011641 | 161501570 | 161501570 | TBD | 50 | 50 | 1 | 8.6-12.7/0.4 | 2016 | 39876300 | 21704185
43 | VVT-0011612 | 04091312 | 04091312 | SCCD | 50 | 50 | 1 | 8.6-12.7/0.4 | 2013 | 42111000 | 14527012
44 | VVT-0011613 | S04051496 | S04051496 | SCCD | 50 | 50 | 1 | 12.7/0.23 | 2014 | 35766550 | 14088531
45 | VVT-0011855 | 040915206 | 040915206 | SCCD | 50 | 50 | 1 | 8.6-12.7/0.23 | 2015 | 33098000 | 17979709
46 | VVT-0011972 | 151504015 | 151504015 | TBD | 50 | 50 | 1 | 8.6-12.7/0.4 | 2015 | 39489580 | 21593485
47 | VVT-0012009 | S04091310 | S04091310 | SCCD | 50 | 50 | 1 | 8.6-12.7/0.23 | 2013 | 42111000 | 14557664
48 | VVT-0012241 | 041012211 | 041012211 | SCCD | 50 | 50 | 1 | 8.6-12.7/0.4 | 2012 | 36490000 | 13775850
49 | VVT-0012164 | S041012182 | S041012182 | SCCD | 50 | 50 | 1 | 8.6-12.7/0.23-0.46 | 2012 | 37235000 | 9917064
50 | VVT-0012158 | S041012188 | S041012188 | SCCD | 50 | 50 | 1 | 8.6-12.7/0.23-0.46 | 2012 | 37235000 | 9754350
51 | VVT-0012163 | S04101243 | S04101243 | SCCD | 50 | 50 | 1 | 12.7/0.23-0.46 | 2012 | 37235000 | 10680350
52 | VVT-0012367 | 041012377 | 041012377 | SCCD | 50 | 50 | 1 | 8.6-12.7/0.23 | 2012 | 37235000 | 9871796
53 | VVT-0012366 | 041012382 | 041012382 | SCCD | 50 | 50 | 1 | 8.6-12.7/0.23 | 2012 | 37235000 | 9871796
54 | VVT-0012365 | 041012376 | 041012376 | SCCD | 50 | 50 | 1 | 8.6-12.7/0.4 | 2012 | 37235000 | 9871796
55 | VVT-0012410 | 040914183 | 040914183 | SCCD | 50 | 50 | 1 | 8.6-12.7/0.4 | 2014 | 36644000 | 18058495
56 | VVT-0012476 | S040713302 | 040713302 | SCCD | 50 | 50 | 1 | 8.6-12.7/0.4 | 2013 | 44327000 | 15658184
57 | VVT-0012475 | S041012103 | S041012103 | SCCD | 50 | 50 | 1 | 12.7/0.4 | 2012 | 43441000 | 14974553
58 | VVT-0012477 | S04101291 | S04101291 | SCCD | 50 | 50 | 1 | 8.6-12.7/0.4 | 2012 | 37235000 | 13152980
59 | VVT-0014268 | 161501543 | 161501543 | TBD | 50 | 50 | 1 | 8.6-12.7/0.4 | 2016 | 39876300 | 23227597
60 | VVT-0012843 | 04031485 | 04031485 | SCCD | 50 | 50 | 1 | 12.7/0.23 | 2014 | 37825600 | 17780900
61 | VVT-0013091 | 041012369 | s041012369 | SCCD | 50 | 50 | 1 | 8.6-12.7/0.4 | 2012 | 37235000 | 10305799
62 | VVT-0013092 | S041012310 | S041012310 | SCCD | 50 | 50 | 1 | 8.6-12.7/0.4 | 2012 | 37235000 | 12238400
63 | VVT-0012968 | S040912106 | S040912106 | SCCD | 50 | 50 | 1 | 12.7/0.4 | 2012 | 37235000 | 11181914
64 | VVT-0012970 | S040912113 | S040912113 | SCCD | 50 | 50 | 1 | 12.7/0.4 | 2012 | 37235000 | 11181914
65 | VVT-0012977 | S040912255 | S040912255 | SCCD | 50 | 50 | 1 | 12.7/0.4 | 2012 | 44599000 | 11986706
66 | VVT-0012972 | S040912272 | S040912272 | SCCD | 50 | 50 | 1 | 12.7/0.4 | 2012 | 36490000 | 9767752
67 | VVT-0012969 | S04091296 | S04091296 | SCCD | 50 | 50 | 1 | 12.7/0.4 | 2012 | 37235000 | 11181914
68 | VVT-0012967 | S04091297 | S04091297 | SCCD | 50 | 50 | 1 | 12.7/0.4 | 2012 | 37235000 | 11181914
69 | VVT-0012978 | S041012133 | S041012133 | SCCD | 50 | 50 | 1 | 12.7/0.4 | 2012 | 37235000 | 10007515
70 | VVT-0012974 | S041012134 | S041012134 | SCCD | 50 | 50 | 1 | 12.7/0.4 | 2012 | 37235000 | 10007515
71 | VVT-0012971 | S041012135 | S041012135 | SCCD | 50 | 50 | 1 | 12.7/0.4 | 2012 | 37235000 | 9843320
72 | VVT-0012976 | S041012144 | S041012144 | SCCD | 50 | 50 | 1 | 12.7/0.4 | 2012 | 37235000 | 10007515
73 | VVT-0013108 | S041013296 | S041013296 | SCCD | 50 | 50 | 1 | 8.6-12.7/0.4 | 2013 | 37826000 | 19431309
74 | VVT-0013118 | 151504127 | 151504127 | TBD | 50 | 50 | 1 | 8.6-12.7/0.4 | 2015 | 39489580 | 20616519
75 | VVT-0013109 | S041013321 | S041013321 | SCCD | 50 | 50 | 1 | 8.6-12.7/0.4 | 2013 | 37826000 | 19431309
76 | VVT-0013202 | 041012381 | 041012381 | SCCD | 50 | 50 | 1 | 8.6-12.7/0.4 | 2012 | 37235000 | 9753709
77 | VVT-0013223 | S041012194 | S041012194 | SCCD | 50 | 50 | 1 | 8.6-12.7/0.4 | 2012 | 43441000 | 14938457
78 | VVT-0013222 | S041012216 | S041012216 | SCCD | 50 | 50 | 1 | 8.6-12.7/0.4 | 2012 | 36490000 | 12207767
79 | VVT-0013224 | S04101289 | S04101289 | SCCD | 50 | 50 | 1 | 8.6-12.7/0.4 | 2012 | 37235000 | 13122418
80 | VVT-0013390 | 040915209 | 040915209 | SCCD | 50 | 50 | 1 | 8.6-12.7/0.4 | 2015 | 33098000 | 18122998
81 | VVT-0013815 | 161502088 | 161502088 | TBD | 50 | 50 | 1 | 12.7/0.23-0.46 | 2016 | 39477600 | 26153566
82 | VVT-0014504 | 04031471 | 04031471 | SCCD | 50 | 50 | 1 | 12.7/0.4 | 2014 | 56197000 | 21274826
83 | VVT-0014502 | S04021410 | S04021410 | SCCD | 50 | 50 | 1 | 12.7/0.4 | 2014 | 44599000 | 15362554
84 | VVT-0014479 | S040514193 | S040514193 | SCCD | 50 | 50 | 1 | 12.7/0.4 | 2014 | 35911000 | 13595038
85 | VVT-0014485 | S040912176 | S040912176 | SCCD | 50 | 50 | 1 | 8.6-12.7/0.4 | 2012 | 37235000 | 9874091
86 | VVT-0014500 | S040912191 | S040912191 | SCCD | 50 | 50 | 1 | 8.6-12.7/0.4 | 2012 | 44599000 | 11874759
87 | VVT-0014497 | S040912203 | S040912203 | SCCD | 50 | 50 | 1 | 8.6-12.7/0.4 | 2012 | 37235000 | 9914056
88 | VVT-0014498 | S040912206 | S040912206 | SCCD | 50 | 50 | 1 | 8.6-12.7/0.4 | 2012 | 37235000 | 9914056
89 | VVT-0014499 | S040912253 | S040912253 | SCCD | 50 | 50 | 1 | 8.6-12.7/0.4 | 2012 | 37235000 | 9914056
90 | VVT-0014495 | S040912254 | S040912254 | SCCD | 50 | 50 | 1 | 8.6-12.7/0.4 | 2012 | 37235000 | 9914056
91 | VVT-0014496 | S040912274 | S040912274 | SCCD | 50 | 50 | 1 | 12.7/0.4 | 2012 | 37235000 | 9914056
92 | VVT-0014489 | S04101205 | S04101205 | SCCD | 50 | 50 | 1 | 8.6-12.7/0.4 | 2012 | 37235000 | 9874091
93 | VVT-0014490 | S041012113 | S041012113 | SCCD | 50 | 50 | 1 | 8.6-12.7/0.4 | 2012 | 37235000 | 9914056
94 | VVT-0014493 | S041012124 | S041012124 | SCCD | 50 | 50 | 1 | 8.6-12.7/0.4 | 2012 | 37235000 | 9914056
95 | VVT-0014491 | S041012128 | S041012128 | SCCD | 50 | 50 | 1 | 8.6-12.7/0.4 | 2012 | 37235000 | 9914056
96 | VVT-0014494 | S041012147 | S041012147 | SCCD | 50 | 50 | 1 | 8.6-12.7/0.4 | 2012 | 37235000 | 9914056
97 | VVT-0014481 | S041012181 | S041012181 | SCCD | 50 | 50 | 1 | 8.6-12.7/0.4 | 2012 | 37235000 | 9751389
98 | VVT-0014483 | S041012276 | S041012276 | SCCD | 50 | 50 | 1 | 12.7/0.4 | 2012 | 36490000 | 9676515
99 | VVT-0014484 | S041012277 | S041012277 | SCCD | 50 | 50 | 1 | 12.7/0.4 | 2012 | 36490000 | 9676515
100 | VVT-0014487 | S041012287 | S041012287 | SCCD | 50 | 50 | 1 | 12.7/0.4 | 2012 | 36490000 | 9676515
101 | VVT-0014488 | S041012288 | S041012288 | SCCD | 50 | 50 | 1 | 12.7/0.4 | 2012 | 36490000 | 9676515
102 | VVT-0014486 | S041012289 | S041012289 | SCCD | 50 | 50 | 1 | 12.7/0.4 | 2012 | 36490000 | 9676515
103 | VVT-0014492 | S041012389 | S041012389 | SCCD | 50 | 50 | 1 | 8.6-12.7/0.4 | 2012 | 37235000 | 9914056
104 | VVT-0015085 | 04081430 | 04081430 | SCCD | 50 | 50 | 1 | 8.6-12.7/0.4 | 2014 | 36644000 | 18041763
105 | VVT-0011630 | S051213130 | 051213130 | SCCD | 75 | 75 | 1 | 8.6-12.7/0.4 | 2013 | 48394000 | 19007977
106 | VVT-0000251 | 724742 | 724742 | GE | 10 | 10 | 1 | 8.6/0.4 | 1975 | 190669 | 0
107 | VVT-0000254 | 80500068-22 | 80500068-22 | TBD | 10 | 10 | 1 | 8.6-12.7/0.4 | 1998 | 16062000 | 0
108 | VVT-0000243 | 21201636-22 | 21201636-22 | TBD4 | 15 | 15 | 1 | 8.6-12.7/0.4 | 2002 | 24093000 | 0
109 | VVT-0000244 | 21201637-22 | 21201637-22 | TBD4 | 15 | 15 | 1 | 8.6-12.7/0.4 | 2002 | 24093000 | 0
110 | VVT-0000245 | 21201638-22 | 21201638-22 | TBD4 | 15 | 15 | 1 | 8.6-12.7/0.4 | 2002 | 24093000 | 0
111 | VVT-0000259 | 21201669-22 | 21201669-22 | TBD | 15 | 15 | 1 | 8.6-12.7/0.4 | 2002 | 17315000 | 0
112 | VVT-0000258 | 21201671-22 | 21201671-22 | TBD | 15 | 15 | 1 | 8.6-12.7/0.4 | 2002 | 17315000 | 0
113 | VVT-0000461 | 487573 | 487573 | GE | 25 | 25 | 1 | 8.6/0.4 | 1975 | 40155000 | 0
114 | VVT-0000469 | 750960 | 750960 | GE | 25 | 25 | 1 | 8.6/0.4 | 1975 | 40155000 | 0
115 | VVT-0000426 | 0419 | 0419 | STANDARS | 25 | 25 | 1 | 8.6/0.4 | 1975 | 40155000 | 0
116 | VVT-0000338 | 73211858 | 73211858 | WAGNER | 25 | 25 | 1 | 8.6/0.4 | 1975 | 40155000 | 0
117 | VVT-0000536 | MDE0003 | MDE0003 | XDD | 25 | 25 | 1 | 8.6/0.4 | 1975 | 16699 | 0
118 | VVT-0005401 | 02109248 | 02109248 | SCCD | 25 | 25 | 1 | 8.6/0.4 | 1992 | 40155000 | 0
119 | VVT-0000521 | 02069444 | 02069444 | SCCD | 25 | 25 | 1 | 8.6/0.4 | 1994 | 40155000 | 0
120 | VVT-0005400 | 020895171 | 020895171 | SCCD | 25 | 25 | 1 | 8.6/0.4 | 1995 | 40155000 | 0
121 | VVT-0000328 | 021097226 | 021097226 | SCCD | 25 | 25 | 1 | 8.6/0.4 | 1997 | 7029500 | 0
122 | VVT-0000646 | 488799 | 488799 | GE | 37.5 | 37.5 | 1 | 8.6/0.4 | 1975 | 15687680 | 0
123 | VVT-0000641 | 494839 | 494839 | GE | 37.5 | 37.5 | 1 | 8.6/0.4 | 1975 | 15687680 | 0
124 | VVT-0000695 | 495647 | 495647 | GE | 37.5 | 37.5 | 1 | 8.6/0.4 | 1975 | 50748747 | 0
125 | VVT-0000689 | 757380 | 757380 | GE | 37.5 | 37.5 | 1 | 8.6/0.4 | 1975 | 15687680 | 0
126 | VVT-0000820 | 8909006 | 8909006 | TBD | 37.5 | 37.5 | 1 | 8.6/0.4 | 1989 | 50081000 | 0
127 | VVT-0000701 | 03099025 | 03099025 | SCCD | 37.5 | 37.5 | 1 | 8.6/0.4 | 1990 | 50081000 | 0
128 | VVT-0000702 | 030792161 | 030792161 | SCCD | 37.5 | 37.5 | 1 | 8.6/0.4 | 1992 | 50081000 | 0
129 | VVT-0001047 | 483134 | 483134 | GE | 50 | 50 | 1 | 8.6/0.4 | 1975 | 59103000 | 0
130 | VVT-0001048 | 484638 | 484638 | GE | 50 | 50 | 1 | 8.6/0.4 | 1975 | 59103000 | 0
131 | VVT-0000964 | 486157 | 486157 | GE | 50 | 50 | 1 | 8.6/0.4 | 1975 | 59103000 | 0
132 | VVT-0001131 | 490369 | 490369 | GE | 50 | 50 | 1 | 8.6/0.4 | 1975 | 59103000 | 0
133 | VVT-0001026 | 493090 | 493090 | GE | 50 | 50 | 1 | 8.6/0.4 | 1975 | 59103000 | 0
134 | VVT-0001038 | 734944 | 734944 | GE | 50 | 50 | 1 | 8.6/0.4 | 1975 | 59103000 | 0
135 | VVT-0000948 | 753417 | 753417 | GE | 50 | 50 | 1 | 8.6/0.4 | 1975 | 59103000 | 0
136 | VVT-0001097 | 826100 | 826100 | GE | 50 | 50 | 1 | 8.6/0.4 | 1975 | 57921000 | 0
137 | VVT-0001025 | 841224 | 841224 | GE | 50 | 50 | 1 | 8.6/0.4 | 1975 | 59103000 | 0
138 | VVT-0000970 | 842068 | 842068 | GE | 50 | 50 | 1 | 8.6/0.4 | 1975 | 17981440 | 0
139 | VVT-0001051 | 509486-2 | 509486-2 | GE | 50 | 50 | 1 | 8.6/0.4 | 1975 | 59103000 | 0
140 | VVT-0001099 | TP290 | TP290 | GE | 50 | 50 | 1 | 8.6/0.4 | 1975 | 59103000 | 0
141 | VVT-0001107 | 730721 | 730721 | SPOKANE | 50 | 50 | 1 | 8.6/0.4 | 1975 | 57921000 | 0
142 | VVT-0001154 | 740232 | 740232 | SPOKANE | 50 | 50 | 1 | 8.6/0.4 | 1975 | 59103000 | 0
143 | VVT-0001108 | 0385 | 0385 | STANDARS | 50 | 50 | 1 | 8.6/0.4 | 1975 | 57921000 | 0
144 | VVT-0001129 | 0554 | 0554 | STANDARS | 50 | 50 | 1 | 8.6/0.4 | 1975 | 17981440 | 0
145 | VVT-0001112 | 0580 | 0580 | STANDARS | 50 | 50 | 1 | 8.6/0.4 | 1975 | 59103000 | 0
146 | VVT-0000916 | 71340241 | 71340241 | WAGNER | 50 | 50 | 1 | 8.6/0.4 | 1975 | 59103000 | 0
147 | VVT-0000857 | 73202984 | 73202984 | WAGNER | 50 | 50 | 1 | 8.6/0.4 | 1975 | 17981440 | 0
148 | VVT-0000873 | 73202987 | 73202987 | WAGNER | 50 | 50 | 1 | 8.6/0.4 | 1975 | 59103000 | 0
149 | VVT-0000875 | 73203008 | 73203008 | WAGNER | 50 | 50 | 1 | 8.6/0.4 | 1975 | 59103000 | 0
150 | VVT-0000906 | 73203017 | 73203017 | WAGNER | 50 | 50 | 1 | 8.6/0.4 | 1975 | 59103000 | 0
151 | VVT-0001117 | 73203023 | 73203023 | WAGNER | 50 | 50 | 1 | 8.6/0.4 | 1975 | 57921000 | 0
152 | VVT-0000874 | 73243279 | 73243279 | WAGNER | 50 | 50 | 1 | 8.6/0.4 | 1975 | 59103000 | 0
153 | VVT-0000914 | 73252576 | 73252576 | WAGNER | 50 | 50 | 1 | 8.6/0.4 | 1975 | 59103000 | 0
154 | VVT-0001106 | 73252598 | 73252598 | WAGNER | 50 | 50 | 1 | 8.6/0.4 | 1975 | 57921000 | 0
155 | VVT-0001125 | 73252654 | 73252654 | WAGNER | 50 | 50 | 1 | 8.6/0.4 | 1975 | 59103000 | 0
156 | VVT-0001009 | 73252719 | 73252719 | WAGNER | 50 | 50 | 1 | 8.6/0.4 | 1975 | 59103000 | 0
157 | VVT-0003950 | 73263318 | 73263318 | WAGNER | 50 | 50 | 1 | 8.6/0.4 | 1975 | 59103000 | 0
158 | VVT-0001020 | 73272475 | 73272475 | WAGNER | 50 | 50 | 1 | 8.6/0.4 | 1975 | 59103000 | 0
159 | VVT-0000981 | 73272495 | 73272495 | WAGNER | 50 | 50 | 1 | 8.6/0.4 | 1975 | 17981440 | 0
160 | VVT-0000854 | 73272498 | 73272498 | WAGNER | 50 | 50 | 1 | 8.6/0.4 | 1975 | 15687680 | 0
161 | VVT-0001024 | 73272502 | 73272502 | WAGNER | 50 | 50 | 1 | 8.6/0.4 | 1975 | 59103000 | 0
162 | VVT-0000968 | 73272506 | 73272506 | WAGNER | 50 | 50 | 1 | 8.6/0.4 | 1975 | 59103000 | 0
163 | VVT-0003957 | 73312569 | 73312569 | WAGNER | 50 | 50 | 1 | 8.6/0.4 | 1975 | 59103000 | 0
164 | VVT-0000872 | 73312580 | 73312580 | WAGNER | 50 | 50 | 1 | 8.6/0.4 | 1975 | 59103000 | 0
165 | VVT-0000978 | 73312602 | 73312602 | WAGNER | 50 | 50 | 1 | 8.6/0.4 | 1975 | 17981440 | 0
166 | VVT-0001140 | 73322995 | 73322995 | WAGNER | 50 | 50 | 1 | 8.6/0.4 | 1975 | 59103000 | 0
167 | VVT-0000993 | 73341411 | 73341411 | WAGNER | 50 | 50 | 1 | 8.6/0.4 | 1975 | 59103000 | 0
168 | VVT-0001091 | 73341452 | 73341452 | WAGNER | 50 | 50 | 1 | 8.6/0.4 | 1975 | 59103000 | 0
169 | VVT-0003977 | 73341488 | 73341488 | WAGNER | 50 | 50 | 1 | 8.6/0.4 | 1975 | 59103000 | 0
170 | VVT-0000992 | 73341492 | 73341492 | WAGNER | 50 | 50 | 1 | 8.6/0.4 | 1975 | 59103000 | 0
171 | VVT-0000884 | 73341500 | 73341500 | WAGNER | 50 | 50 | 1 | 8.6/0.4 | 1975 | 23375360 | 0
172 | VVT-0003952 | 73341521 | 73341521 | WAGNER | 50 | 50 | 1 | 8.6/0.4 | 1975 | 59103000 | 0
173 | VVT-0000944 | 73350210 | 73350210 | WAGNER | 50 | 50 | 1 | 8.6/0.4 | 1975 | 17981440 | 0
174 | VVT-0001093 | 73350224 | 73350224 | WAGNER | 50 | 50 | 1 | 8.6/0.4 | 1975 | 59103000 | 0
175 | VVT-0001008 | 73350225 | 73350225 | WAGNER | 50 | 50 | 1 | 8.6/0.4 | 1975 | 59103000 | 0
176 | VVT-0001105 | 73350229 | 73350229 | WAGNER | 50 | 50 | 1 | 8.6/0.4 | 1975 | 59103000 | 0
177 | VVT-0001046 | 73350230 | 73350230 | WAGNER | 50 | 50 | 1 | 8.6/0.4 | 1975 | 59103000 | 0
178 | VVT-0003971 | 73350249 | 73350249 | WAGNER | 50 | 50 | 1 | 8.6/0.4 | 1975 | 59103000 | 0
179 | VVT-0000915 | 73350271 | 73350271 | WAGNER | 50 | 50 | 1 | 8.6/0.4 | 1975 | 1798144 | 0
180 | VVT-0001153 | 73350308 | 73350308 | WAGNER | 50 | 50 | 1 | 8.6/0.4 | 1975 | 59103000 | 0
181 | VVT-0000912 | 73350312 | 73350312 | WAGNER | 50 | 50 | 1 | 8.6/0.4 | 1975 | 59103000 | 0
182 | VVT-0000976 | TP480 | TP480 | WAGNER | 50 | 50 | 1 | 8.6/0.4 | 1975 | 719258 | 0
183 | VVT-0003486 | 8910012 | 8910012 | TBD | 50 | 50 | 1 | 8.6/0.4 | 1989 | 59103000 | 0
184 | VVT-0001092 | 8910016 | 8910016 | TBD | 50 | 50 | 1 | 8.6/0.4 | 1989 | 59103000 | 0
185 | VVT-0000946 | 8910025 | 8910025 | TBD | 50 | 50 | 1 | 8.6/0.4 | 1989 | 59103000 | 0
186 | VVT-0008182 | 8910037 | 8910037 | TBD | 50 | 50 | 1 | 8.6/0.4 | 1989 | 59103000 | 0
187 | VVT-0000863 | 8910049 | 8910049 | TBD4 | 50 | 50 | 1 | 8.6/0.4 | 1989 | 6593375 | 0
188 | VVT-0000923 | 8911055 | 8911055 | TBD | 50 | 50 | 1 | 8.6/0.4 | 1989 | 59103000 | 0
189 | VVT-0000856 | 8912033-2 | 8912033-2 | TBD | 50 | 50 | 1 | 8.6/0.4 | 1989 | 17981440 | 0
190 | VVT-0000925 | 0419358 | 0419358 | SCCD | 50 | 50 | 1 | 8.6/0.4 | 1990 | 59103000 | 0
191 | VVT-0001120 | 0419359 | 0419359 | SCCD | 50 | 50 | 1 | 8.6/0.4 | 1990 | 59103000 | 0
192 | VVT-0000971 | 04099008 | 04099008 | SCCD | 50 | 50 | 1 | 8.6/0.4 | 1990 | 345824 | 0
193 | VVT-0001138 | 04099018 | 04099018 | SCCD | 50 | 50 | 1 | 8.6/0.4 | 1990 | 59103000 | 0
194 | VVT-0001087 | 04099021 | 04099021 | SCCD | 50 | 50 | 1 | 8.6/0.4 | 1990 | 59103000 | 0
195 | VVT-0001088 | 04099030 | 04099030 | SCCD | 50 | 50 | 1 | 8.6/0.4 | 1990 | 59103000 | 0
196 | VVT-0001116 | 04119007 | 04119007 | SCCD | 50 | 50 | 1 | 8.6/0.4 | 1990 | 59103000 | 0
197 | VVT-0000965 | 04119022 | 04119022 | SCCD | 50 | 50 | 1 | 8.6/0.4 | 1990 | 59103000 | 0
198 | VVT-0003953 | 9001005-1 | 9001005-1 | TBD | 50 | 50 | 1 | 8.6/0.4 | 1990 | 233049000 | 0
199 | VVT-0000926 | 9002014-2 | 9002014-2 | TBD | 50 | 50 | 1 | 8.6/0.4 | 1990 | 59103000 | 0
200 | VVT-0001126 | 9003026-2 | 9003026-2 | TBD | 50 | 50 | 1 | 8.6/0.4 | 1990 | 57921000 | 0
201 | VVT-0000892 | 9004012-1 | 9004012-1 | TBD | 50 | 50 | 1 | 8.6/0.4 | 1990 | 3339764 | 0
202 | VVT-0001118 | 9004014-1 | 9004014-1 | TBD | 50 | 50 | 1 | 8.6/0.4 | 1990 | 59103000 | 0
203 | VVT-0003954 | 9004053-2 | 9004053-2 | TBD | 50 | 50 | 1 | 8.6/0.4 | 1990 | 59103000 | 0
204 | VVT-0000989 | 9004067-2 | 9004067-2 | TBD | 50 | 50 | 1 | 8.6/0.4 | 1990 | 59103000 | 0
205 | VVT-0001090 | 9004075-2 | 9004075-2 | TBD | 50 | 50 | 1 | 8.6/0.4 | 1990 | 59103000 | 0
206 | VVT-0003955 | 9004080-2 | 9004080-2 | TBD | 50 | 50 | 1 | 8.6/0.4 | 1990 | 59103000 | 0
207 | VVT-0001121 | 9006023-1 | 9006023-1 | TBD | 50 | 50 | 1 | 8.6/0.4 | 1990 | 59103000 | 0
208 | VVT-0001007 | 9012169-2 | 9012169-2 | TBD | 50 | 50 | 1 | 8.6/0.4 | 1990 | 59103000 | 0
209 | VVT-0001100 | 04049134 | 04049134 | SCCD | 50 | 50 | 1 | 8.6/0.4 | 1991 | 59103000 | 0
210 | VVT-0001158 | 04059133 | 04059133 | SCCD | 50 | 50 | 1 | 8.6/0.4 | 1991 | 59103000 | 0
211 | VVT-0000905 | 04069129 | 04069129 | SCCD | 50 | 50 | 1 | 8.6/0.4 | 1991 | 59103000 | 0
212 | VVT-0001082 | 04079148 | 04079148 | SCCD | 50 | 50 | 1 | 8.6/0.4 | 1991 | 59103000 | 0
213 | VVT-0001115 | 04089124 | 04089124 | SCCD | 50 | 50 | 1 | 8.6/0.4 | 1991 | 57921000 | 0
214 | VVT-0001060 | 04099118 | 04099118 | SCCD | 50 | 50 | 1 | 8.6/0.4 | 1991 | 59103000 | 0
215 | VVT-0000920 | 04129189 | 04129189 | SCCD | 50 | 50 | 1 | 8.6/0.4 | 1991 | 59103000 | 0
216 | VVT-0001123 | 041091128 | 041091128 | SCCD | 50 | 50 | 1 | 8.6/0.4 | 1991 | 59103000 | 0
217 | VVT-0001098 | 102008-1 | 102008-1 | TBD | 50 | 50 | 1 | 8.6/0.4 | 1991 | 59103000 | 0
218 | VVT-0001004 | 103013-1 | 103013-1 | TBD | 50 | 50 | 1 | 8.6/0.4 | 1991 | 59103000 | 0
219 | VVT-0000918 | 103017-1 | 103017-1 | TBD | 50 | 50 | 1 | 8.6/0.4 | 1991 | 59103000 | 0
220 | VVT-0003470 | 103036-2 | 103036-2 | TBD | 50 | 50 | 1 | 8.6/0.4 | 1991 | 6955000 | 0
221 | VVT-0001055 | 106081-2 | 106081-2 | TBD | 50 | 50 | 1 | 8.6/0.4 | 1991 | 59103000 | 0
222 | VVT-0001067 | 108106-2 | 108106-2 | TBD | 50 | 50 | 1 | 8.6/0.4 | 1991 | 59103000 | 0
223 | VVT-0001122 | 110025-1 | 110025-1 | TBD | 50 | 50 | 1 | 8.6/0.4 | 1991 | 59103000 | 0
224 | VVT-0001110 | 110031-1 | 110031-1 | TBD | 50 | 50 | 1 | 8.6/0.4 | 1991 | 59103000 | 0
225 | VVT-0000947 | 110136-2 | 110136-2 | TBD | 50 | 50 | 1 | 8.6/0.4 | 1991 | 59103000 | 0
226 | VVT-0000922 | 112191-2 | 112191-2 | TBD | 50 | 50 | 1 | 8.6/0.4 | 1991 | 59103000 | 0
227 | VVT-0001064 | 04019298 | 04019298 | SCCD | 50 | 50 | 1 | 8.6/0.4 | 1992 | 59103000 | 0
228 | VVT-0001022 | 04029222 | 04029222 | SCCD | 50 | 50 | 1 | 8.6/0.4 | 1992 | 59103000 | 0
229 | VVT-0003017 | 04029254 | 04029254 | SCCD | 50 | 50 | 1 | 8.6/0.4 | 1992 | 59103000 | 0
230 | VVT-0001161 | 04059207 | 04059207 | SCCD | 50 | 50 | 1 | 8.6/0.4 | 1992 | 59103000 | 0
231 | VVT-0000876 | 04059241 | 04059241 | SCCD | 50 | 50 | 1 | 8.6/0.4 | 1992 | 59103000 | 0
232 | VVT-0001119 | 04079284 | 04079284 | SCCD | 50 | 50 | 1 | 8.6/0.4 | 1992 | 57921000 | 0
233 | VVT-0001062 | 04109264 | 04109264 | SCCD | 50 | 50 | 1 | 8.6/0.4 | 1992 | 59103000 | 0
234 | VVT-0000924 | 04119204 | 04119204 | SCCD | 50 | 50 | 1 | 8.6/0.4 | 1992 | 59103000 | 0
235 | VVT-0000851 | 04119208 | 04119208 | SCCD | 50 | 50 | 1 | 8.6/0.4 | 1992 | 12063854 | 0
236 | VVT-0001128 | 040292101 | 040292101 | SCCD | 50 | 50 | 1 | 8.6/0.4 | 1992 | 59103000 | 0
237 | VVT-0001139 | 040792158 | 040792158 | SCCD | 50 | 50 | 1 | 8.6/0.4 | 1992 | 59103000 | 0
238 | VVT-0001076 | 041092104 | 041092104 | SCCD | 50 | 50 | 1 | 8.6/0.4 | 1992 | 59103000 | 0
239 | VVT-0001068 | 041192153 | 041192153 | SCCD | 50 | 50 | 1 | 8.6/0.4 | 1992 | 59103000 | 0
240 | VVT-0000913 | DB279 | DB279 | SCCD | 50 | 50 | 1 | 8.6/0.4 | 1992 | 59103000 | 0
241 | VVT-0001135 | 204065-2 | 204065-2 | TBD | 50 | 50 | 1 | 8.6/0.4 | 1992 | 59103000 | 0
242 | VVT-0000910 | 204076-2 | 204076-2 | TBD4 | 50 | 50 | 1 | 8.6/0.4 | 1992 | 59103000 | 0
243 | VVT-0001005 | 204082-2 | 204082-2 | TBD | 50 | 50 | 1 | 8.6/0.4 | 1992 | 59103000 | 0
244 | VVT-0000904 | 208191-2 | 208191-2 | TBD4 | 50 | 50 | 1 | 8.6/0.4 | 1992 | 59103000 | 0
245 | VVT-0000852 | 208194-2 | 208194-2 | TBD | 50 | 50 | 1 | 8.6/0.4 | 1992 | 11944410 | 0
246 | VVT-0001081 | 04029350 | 04029350 | SCCD | 50 | 50 | 1 | 8.6/0.4 | 1993 | 59103000 | 0
247 | VVT-0001136 | 04039399 | 04039399 | SCCD | 50 | 50 | 1 | 8.6/0.4 | 1993 | 59103000 | 0
248 | VVT-0003059 | 04059301 | 04059301 | SCCD | 50 | 50 | 1 | 8.6/0.4 | 1993 | 59103000 | 0
249 | VVT-0001159 | 04059310 | 04059310 | SCCD | 50 | 50 | 1 | 8.6/0.4 | 1993 | 59103000 | 0
250 | VVT-0000909 | 04099324 | 04099324 | SCCD | 50 | 50 | 1 | 8.6/0.4 | 1993 | 59103000 | 0
251 | VVT-0000921 | 04109313 | 04109313 | SCCD | 50 | 50 | 1 | 8.6/0.4 | 1993 | 59103000 | 0
252 | VVT-0000908 | 04119357 | 04119357 | SCCD | 50 | 50 | 1 | 8.6/0.4 | 1993 | 59103000 | 0
253 | VVT-0001160 | 04119359 | 04119359 | SCCD | 50 | 50 | 1 | 8.6/0.4 | 1993 | 59103000 | 0
254 | VVT-0001059 | 04119380 | 04119380 | SCCD | 50 | 50 | 1 | 8.6/0.4 | 1993 | 59103000 | 0
255 | VVT-0001095 | 04129393 | 04129393 | SCCD | 50 | 50 | 1 | 8.6/0.4 | 1993 | 59103000 | 0
256 | VVT-0001066 | 040493157 | 040493157 | SCCD | 50 | 50 | 1 | 8.6/0.4 | 1993 | 59103000 | 0
257 | VVT-0001096 | 041193106 | 041193106 | SCCD | 50 | 50 | 1 | 8.6/0.4 | 1993 | 59103000 | 0
258 | VVT-0001114 | 041193139 | 041193139 | SCCD | 50 | 50 | 1 | 8.6/0.4 | 1993 | 57921000 | 0
259 | VVT-0001075 | 69316 | 69316 | HANYUNG | 50 | 50 | 1 | 8.6/0.4 | 1994 | 59103000 | 0
260 | VVT-0001043 | 946016-32 | 946016-32 | HICO | 50 | 50 | 1 | 8.6/0.4 | 1994 | 59103000 | 0
261 | VVT-0001044 | 946016-33 | 946016-33 | HICO | 50 | 50 | 1 | 8.6/0.4 | 1994 | 59103000 | 0
262 | VVT-0001045 | 946016-34 | 946016-34 | HICO | 50 | 50 | 1 | 8.6/0.4 | 1994 | 59103000 | 0
263 | VVT-0000994 | 04019422 | 04019422 | SCCD | 50 | 50 | 1 | 8.6/0.4 | 1994 | 59103000 | 0
264 | VVT-0000995 | 04019428 | 04019428 | SCCD | 50 | 50 | 1 | 8.6/0.4 | 1994 | 59103000 | 0
265 | VVT-0004009 | 04019454 | 04019454 | SCCD | 50 | 50 | 1 | 8.6/0.4 | 1994 | 59103000 | 0
266 | VVT-0000870 | 04019462 | 04019462 | SCCD | 50 | 50 | 1 | 8.6/0.4 | 1994 | 59103000 | 0
267 | VVT-0000850 | 04019464 | 04019464 | SCCD | 50 | 50 | 1 | 8.6/0.4 | 1994 | 11053245 | 0
268 | VVT-0003472 | 04019471 | 04019471 | SCCD | 50 | 50 | 1 | 8.6/0.4 | 1994 | 59103000 | 0
269 | VVT-0001134 | 04019474 | 04019474 | SCCD | 50 | 50 | 1 | 8.6/0.4 | 1994 | 59103000 | 0
270 | VVT-0001063 | 04019477 | 04019477 | SCCD | 50 | 50 | 1 | 8.6/0.4 | 1994 | 59103000 | 0
271 | VVT-0001157 | 04019478 | 04019478 | SCCD | 50 | 50 | 1 | 8.6/0.4 | 1994 | 59103000 | 0
272 | VVT-0000849 | 04019479 | 04019479 | SCCD | 50 | 50 | 1 | 8.6/0.4 | 1994 | 11053245 | 0
273 | VVT-0000997 | 04079477 | 04079477 | SCCD | 50 | 50 | 1 | 8.6/0.4 | 1994 | 59103000 | 0
274 | VVT-0000895 | 411647-2 | 411647-2 | TBD | 50 | 50 | 1 | 8.6/0.4 | 1994 | 11436903 | 0
275 | VVT-0001054 | 04049510 | 04049510 | SCCD | 50 | 50 | 1 | 8.6/0.4 | 1995 | 59103000 | 0
276 | VVT-0001053 | 04049544 | 04049544 | SCCD | 50 | 50 | 1 | 8.6/0.4 | 1995 | 59103000 | 0
277 | VVT-0003475 | 04099573 | 04099573 | SCCD | 50 | 50 | 1 | 8.6/0.4 | 1995 | 59103000 | 0
278 | VVT-0003476 | 04099574 | 04099574 | SCCD | 50 | 50 | 1 | 8.6/0.4 | 1995 | 59103000 | 0
279 | VVT-0003477 | 04099575 | 04099575 | SCCD | 50 | 50 | 1 | 8.6/0.4 | 1995 | 59103000 | 0
280 | VVT-0004010 | 04099579 | 04099579 | SCCD | 50 | 50 | 1 | 8.6/0.4 | 1995 | 59103000 | 0
281 | VVT-0003478 | 04099586 | 04099586 | SCCD | 50 | 50 | 1 | 8.6/0.4 | 1995 | 59103000 | 0
282 | VVT-0001050 | 04099593 | 04099593 | SCCD | 50 | 50 | 1 | 8.6/0.4 | 1995 | 59103000 | 0
283 | VVT-0001089 | 040395156 | 040395156 | SCCD | 50 | 50 | 1 | 8.6/0.4 | 1995 | 59103000 | 0
284 | VVT-0003479 | 040995236 | 040995236 | SCCD | 50 | 50 | 1 | 8.6/0.4 | 1995 | 59103000 | 0
285 | VVT-0003480 | 040995237 | 040995237 | SCCD | 50 | 50 | 1 | 8.6/0.4 | 1995 | 59103000 | 0
286 | VVT-0003481 | 040995238 | 040995238 | SCCD | 50 | 50 | 1 | 8.6/0.4 | 1995 | 59103000 | 0
287 | VVT-0003482 | 040995247 | 040995247 | SCCD | 50 | 50 | 1 | 8.6/0.4 | 1995 | 59103000 | 0
288 | VVT-0001023 | 503159-2 | 503159-2 | TBD | 50 | 50 | 1 | 8.6/0.4 | 1995 | 59103000 | 0
289 | VVT-0003474 | 507355-2 | 507355-2 | TBD | 50 | 50 | 1 | 8.6/0.4 | 1995 | 59103000 | 0
290 | VVT-0000902 | 508382-2 | 508382-2 | TBD4 | 50 | 50 | 1 | 8.6/0.4 | 1995 | 59103000 | 0
291 | VVT-0001133 | 509469-2 | 509469-2 | TBD | 50 | 50 | 1 | 8.6/0.4 | 1995 | 59103000 | 0
292 | VVT-0001132 | 509470-2 | 509470-2 | TBD | 50 | 50 | 1 | 8.6/0.4 | 1995 | 59103000 | 0
293 | VVT-0001065 | 509477-2 | 509477-2 | TBD | 50 | 50 | 1 | 8.6/0.4 | 1995 | 59103000 | 0
294 | VVT-0000903 | 509506-2 | 509506-2 | TBD4 | 50 | 50 | 1 | 8.6/0.4 | 1995 | 59103000 | 0
295 | VVT-0001052 | 509526-2 | 509526-2 | TBD | 50 | 50 | 1 | 8.6/0.4 | 1995 | 59103000 | 0
296 | VVT-0000988 | 510550-2 | 510550-2 | TBD | 50 | 50 | 1 | 8.6/0.4 | 1995 | 59103000 | 0
297 | VVT-0000967 | 512692-2 | 512692-2 | TBD | 50 | 50 | 1 | 8.6/0.4 | 1995 | 59103000 | 0
298 | VVT-0000959 | 512694-2 | 512694-2 | TBD | 50 | 50 | 1 | 8.6/0.4 | 1995 | 11163000 | 0
299 | VVT-0001111 | 512697-2 | 512697-2 | TBD | 50 | 50 | 1 | 8.6/0.4 | 1995 | 57921000 | 0
300 | VVT-0001103 | 512698-2 | 512698-2 | TBD | 50 | 50 | 1 | 8.6/0.4 | 1995 | 57921000 | 0
301 | VVT-0001124 | 512710-2 | 512710-2 | TBD | 50 | 50 | 1 | 8.6/0.4 | 1995 | 57921000 | 0
302 | VVT-0001104 | 512714-2 | 512714-2 | TBD | 50 | 50 | 1 | 8.6/0.4 | 1995 | 57921000 | 0
303 | VVT-0001102 | 512774-2 | 512774-2 | TBD | 50 | 50 | 1 | 8.6/0.4 | 1995 | 57921000 | 0
304 | VVT-0003483 | 60151006-2 | 60151006-2 | TBD | 50 | 50 | 1 | 8.6/0.4 | 1996 | 59103000 | 0
305 | VVT-0000911 | 60151064-2 | 60151064-2 | TBD4 | 50 | 50 | 1 | 8.6/0.4 | 1996 | 59103000 | 0
306 | VVT-0000907 | 60151081-2 | 60151081-2 | TBD4 | 50 | 50 | 1 | 8.6/0.4 | 1996 | 59103000 | 0
307 | VVT-0000966 | 60151086-2 | 60151086-2 | TBD | 50 | 50 | 1 | 8.6/0.4 | 1996 | 59103000 | 0
308 | VVT-0000961 | 60151097-2 | 60151097 | TBD | 50 | 50 | 1 | 8.6/0.4 | 1996 | 11163000 | 0
309 | VVT-0000871 | 60751497-2 | 60751497-2 | TBD4 | 50 | 50 | 1 | 8.6/0.4 | 1996 | 59103000 | 0
310 | VVT-0000975 | 61151791-22 | 61151791-22 | TBD | 50 | 50 | 1 | 8.6-12.7/0.4 | 1996 | 10438000 | 0
311 | VVT-0000957 | 70251138 | 70251138 | TBD | 50 | 50 | 1 | 8.6/0.4 | 1997 | 521900 | 0
312 | VVT-0000974 | 70151025-22 | 70151025-22 | TBD | 50 | 50 | 1 | 8.6-12.7/0.4 | 1997 | 10438000 | 0
313 | VVT-0000951 | 70251156-22 | 70251156-22 | TBD | 50 | 50 | 1 | 8.6-12.7/0.4 | 1997 | 10438000 | 0
314 | VVT-0001094 | 040998155 | 040998155 | SCCD | 50 | 50 | 1 | 8.6/0.4 | 1998 | 59103000 | 0
315 | VVT-0001036 | 80351230-22 | 80351230-22 | TBD | 50 | 50 | 1 | 8.6-12.7/0.4 | 1998 | 59103000 | 0
316 | VVT-0001041 | 041200362 | 041200362 | SCCD | 50 | 50 | 1 | 8.6-12.7/0.4 | 2000 | 59103000 | 0
317 | VVT-0001040 | 041200398 | 041200398 | SCCD | 50 | 50 | 1 | 8.6-12.7/0.4 | 2000 | 59103000 | 0
318 | VVT-0003964 | 041101201 | 041101201 | SCCD | 50 | 50 | 1 | 8.6-12.7/0.4 | 2001 | 59103000 | 0
319 | VVT-0000901 | 20251136-22 | 20251136-22 | TBD4 | 50 | 50 | 1 | 8.6-12.7/0.4 | 2002 | 59103000 | 0
320 | TUBU | THE3082 -B3927 | THE3082 -B3927 | SAVOSIENNE | 50 | #N/A | #N/A | 15/0.4 | 1962 - 1965
321 | VVT-0003491 | 2214089 | 2214089 | OSAKA | 50 | 50 | 1 | 15/0.4 | 1970 - 1980 | 59103000 | 0
322 | VVT-0001184 | 43185D2 | 43185D2 | LETRANS | 63 | 63 | 1 | 15/0.4 | 1962 - 1965 | 12257280 | 0
323 | VVT-0001249 | 8907033 | 8907033 | TBD | 75 | 75 | 1 | 15/0.4 | 1989 | 78055000 | 0
324 | VVT-0001244 | 8912033B | 8912033B | TBD | 75 | 75 | 1 | 8.6/0.4 | 1989 | 78055000 | 0
325 | VVT-0001272 | 8911004 | 8911004 | TBD | 75 | 75 | 1 | 8.6/0.4 | 1989 | 78055000 | 0
326 | VVT-0001238 | 8912030B | 8912030B | TBD4 | 75 | 75 | 1 | 8.6/0.4 | 1989 | 5009646 | 0
327 | VVT-0001218 | 05129060 | 05129060 | SCCD | 75 | 75 | 1 | 8.6/0.4 | 1990 | 8560000 | 0
328 | VVT-0001227 | 9009031-2 | 9009031-2 | TBD4 | 75 | 75 | 1 | 15/0.4 | 1990 | 78055000 | 0
329 | VVT-0001269 | 9008025-1 | 9008025-1 | TBD | 75 | 75 | 1 | 8.6/0.4 | 1990 | 78055000 | 0
330 | VVT-0001280 | 05069110 | 05069110 | SCCD | 75 | 75 | 1 | 8.6/0.4 | 1991 | 78055000 | 0
331 | VVT-0001284 | 05109119 | 05109119 | SCCD | 75 | 75 | 1 | 8.6/0.4 | 1991 | 78055000 | 0
332 | VVT-0001283 | 050891105 | 050891105 | SCCD | 75 | 75 | 1 | 8.6/0.4 | 1991 | 78055000 | 0
333 | VVT-0001279 | 103007-1 | 103007-1 | TBD | 75 | 75 | 1 | 8.6/0.4 | 1991 | 78055000 | 0
334 | VVT-0004191 | 05109152 | 05109152 | SCCD | 75 | 75 | 1 | 8.6/0.4 | 1991 | 78055000 | 0
335 | VVT-0001241 | 05109156 | 05109156 | SCCD | 75 | 75 | 1 | 8.6/0.4 | 1991 | 78055000 | 0
336 | VVT-0004193 | 103002-1 | 103002-1 | TBD | 75 | 75 | 1 | 8.6/0.4 | 1991 | 78055000 | 0
337 | VVT-0005404 | 108033-2 | 108033-2 | TBD | 75 | 75 | 1 | 15/0.4 | 1991 | 78055000 | 0
338 | VVT-0004196 | 1192836 | 1192836 | TBD4 | 75 | 75 | 1 | 8.6/0.4 | 1992 | 78055000 | 0
339 | VVT-0001219 | 05059216 | 05059216 | SCCD | 75 | 75 | 1 | 8.6/0.4 | 1992 | 15892774 | 0
340 | VVT-0001271 | 1292-907 | 1292-907 | TBT | 75 | 75 | 1 | 8.6/0.4 | 1992 | 24331333 | 0
341 | VVT-0001243 | 05079311 | 05079311 | SCCD | 75 | 75 | 1 | 8.6/0.4 | 1993 | 78055000 | 0
342 | VVT-0001215 | N946017-05 | N946017-05 | HICO | 75 | 75 | 1 | 8.6/0.4 | 1994 | 78055000 | 0
343 | VVT-0001270 | 051194106 | 051194106 | SCCD | 75 | 75 | 1 | 8.6/0.4 | 1994 | 78055000 | 0
344 | VVT-0001222 | 05109790 | 05109790 | SCCD | 75 | 75 | 1 | 8.6-12.7/0.4 | 1997 | 15970000 | 0
345 | VVT-0001246 | 70371079 | 70371079 | TBD | 75 | 75 | 1 | 8.6-12.7/0.4 | 1997 | 13753000 | 0
346 | VVT-0001247 | 050698161 | 050698161 | SCCD | 75 | 75 | 1 | 8.6-12.7/0.4 | 1998 | 15970000 | 0
347 | VVT-0001228 | 051200308 | 051200308 | SCCD | 75 | 75 | 1 | 8.6-12.7/0.4 | 2000 | 15652380 | 0
348 | VVT-0004192 | 05040454 | 05040454 | SCCD | 75 | 75 | 1 | 8.6/0.4 | 2004 | 78055000 | 366966
349 | VVT-0001257 | 000102 | 000102 | OSAKA | 75 | 75 | 1 | 8.6/0.4 | 1970 - 1980 | 78055000 | 0
350 | VVT-0001434 | 71340099 | 71340099 | WAGNER | 100 | 100 | 1 | 8.6/0.4 | 1975 | 92490000 | 0
351 | VVT-0001459 | 06049590 | 06049590 | SCCD | 100 | 100 | 1 | 8.6/0.4 | 1995 | 92490000 | 0
352 | VVT-0001810 | 0496 | 0496 | STANDARS | 100 | 100 | 1 | 8.6/0.4 | 1975 | 92490000 | 0
353 | VVT-0001463 | 71340048 | 71340048 | WAGNER | 100 | 100 | 1 | 8.6/0.4 | 1975 | 92490000 | 0
354 | VVT-0001464 | 71362068 | 71362068 | WAGNER | 100 | 100 | 1 | 8.6/0.4 | 1975 | 90640000 | 0
355 | VVT-0001447 | 308059-2 | 308059-2 | TBD | 100 | 100 | 1 | 15/0.4 | 1993 | 37702934 | 0
356 | VVT-0001444 | 42444J3 | 42444J3 | LETRANS | 100 | 100 | 1 | 15/0.4 | 1962 - 1965 | 28569600 | 0
357 | VVT-0001438 | 140276 | 140276 | MG | 100 | 100 | 1 | 6.6-15/0.4 | 1963 - 1969 | 92490000 | 0
358 | VVT-0001435 | 140466 | 140466 | MG | 100 | 100 | 1 | 15/0.4 | 1963 - 1969 | 34283520 | 0
359 | VVT-0001443 | 0002049 | 0002049 | OSAKA | 100 | 100 | 1 | 8.6/0.4 | 1970 - 1980 | 92490000 | 0
360 | VVT-0001901 | 40430308 | 40430308 | MITSHUBISHI | 150 | 150 | 1 | 15/0.4 | 1969 | 152044688 | 0
361 | VVT-0001904 | M201709 | M201709 | TND | 160 | 160 | 1 | 15/0.4 | 1975 | 49630715 | 0
362 | VVT-0001905 | 8812199 | 8812199 | TBD4 | 160 | 160 | 1 | 15/0.4 | 1988 | 10687245 | 0
363 | VVT-0001906 | 8909226 | 8909226 | TBD4 | 160 | 160 | 1 | 15/0.4 | 1989 | 162181000 | 0
364 | VVT-0001920 | 101095125 | 101095125 | SCCD | 160 | 160 | 1 | 15/0.4 | 1995 | 158937000 | 0
365 | VVT-0001917 | 101095156 | 101095156 | SCCD | 160 | 160 | 1 | 15/0.4 | 1995 | 158937000 | 0
366 | VVT-0001918 | 090604304 | 090604304 | SCCD | 160 | 160 | 1 | 15/0.4 | 2004 | 158937000 | 4483789
367 | VVT-0005042 | 091104293 | 091104293 | SCCD | 160 | 160 | 1 | 15/0.4 | 2004 | 27635000 | 0
368 | VVT-0001916 | 42444L10 | 42444L10 | LETRANS | 160 | 160 | 1 | 15/0.4 | 1962-1965 | 394445 | 0
369 | VVT-0001908 | 47448 | 47448 | MG | 160 | 160 | 1 | 15/0.4 | 1963 - 1969 | 39444480 | 0
370 | VVT-0001911 | 140116 | 140116 | MG | 160 | 160 | 1 | 15/0.4 | 1963 - 1969 | 162181000 | 0
371 | VVT-0002028 | 307255 | 307255 | GE | 167 | 167 | 1 | 8.6/0.4 | 1975 | 162181000 | 0
372 | VVT-0002027 | 308527 | 308527 | GE | 167 | 167 | 1 | 8.6/0.4 | 1975 | 162181000 | 0
373 | VVT-0002038 | 9008013-2 | 9008013-2 | TBD | 180 | 180 | 1 | 15-22/0.4 | 1990 | 178274000 | 0
374 | VVT-0002037 | 100696139 | 100696139 | SCCD | 180 | 180 | 1 | 15/0.4 | 1996 | 178274000 | 0
375 | VVT-0002055 | 106814 | 106814 | CEM | 200 | 200 | 1 | 15/0.4 | 1957 | 198082222 | 0
376 | VVT-0002044 | L92797C5 | L92797C5 | CEM | 200 | 200 | 1 | 15/0.4 | 1957 | 41111040 | 0
377 | VVT-0002051 | 60925 | 60925 | TSC | 200 | 200 | 1 | 15/0.4 | 1966 | 198082222 | 0
378 | VVT-0002059 | 60942 | 60942 | TSC | 200 | 200 | 1 | 15/0.4 | 1966 | 198082222 | 0
379 | VVT-0002046 | 43185L16 | 43185L16 | LETRANS | 200 | 200 | 1 | 15/0.4 | 1962 - 1965 | 47810560 | 0
380 | VVT-0002060 | TT04 | TT04 | LETRANS | 200 | 200 | 1 | 15/0.4 | 1962 - 1965 | 1194360 | 0
381 | VVT-0000288 | 43185I23 | 43185I23 | LETRANS | 200 | 200 | 1 | 15/0.4 | 1962-1965 | 197615000 | 0
382 | VVT-0002054 | 41929 | 41929 | MG | 200 | 200 | 1 | 15/0.4 | 1963 - 1969 | 198082222 | 0
383 | VVT-0002098 | 42252 | 42252 | MG | 200 | 200 | 1 | 15/0.4 | 1963 - 1969 | 198082222 | 0
384 | VVT-0002052 | 47009 | 47009 | MG | 200 | 200 | 1 | 15/0.4 | 1963 - 1969 | 198082222 | 0
385 | VVT-0002053 | 47067 | 47067 | MG | 200 | 200 | 1 | 15/0.4 | 1963 - 1969 | 198082222 | 0
386 | VVT-0002048 | 50120 | 50120 | MG | 200 | 200 | 1 | 15/0.4 | 1963 - 1969 | 198082222 | 0
387 | VVT-0002058 | 50128 | 50128 | MG | 200 | 200 | 1 | 15/0.4 | 1963 - 1969 | 198082222 | 0
388 | VVT-0002057 | 140115 | 140115 | MG | 200 | 200 | 1 | 15/0.4 | 1963 - 1969 | 198082222 | 0
389 | VVT-0002065 | 140166 | 140166 | MG | 200 | 200 | 1 | 15/0.4 | 1963 - 1969 | 197615000 | 0
390 | VVT-0002097 | 140427 | 140427 | MG | 200 | 200 | 1 | 15/0.4 | 1963 - 1969 | 198082222 | 0
391 | VVT-0002056 | 2218017 | 2218017 | OSAKA | 200 | 200 | 1 | 15-22/0.4 | 1970 - 1980 | 2985900 | 0
392 | VVT-0002049 | 2A-2218018 | 2A-2218018 | OSAKA | 200 | 200 | 1 | 15/0.4 | 1970 - 1980 | 198082222 | 0
393 | VVT-0002050 | 2A-2218005 | 2A-2218005 | OSAKA | 200 | 200 | 1 | 15/0.4 | 1970 - 1980 | 198082222 | 0
394 | VVT-0002109 | 3519789 | 3519789 | ALLIS CHALMERS | 225 | 225 | 1 | 15/0.4 | 1975 | 209744100 | 0
395 | VVT-0002110 | 302231 | 302231 | GE | 225 | 225 | 1 | 15/0.4 | 1975 | 209744100 | 0
396 | VVT-0002116 | 302524 | 302524 | GE | 225 | 225 | 1 | 15/0.4 | 1975 | 197615000 | 0
397 | VVT-0002112 | 303150 | 303150 | GE | 225 | 225 | 1 | 15/0.4 | 1975 | 209744100 | 0
398 | VVT-0002132 | 303795 | 303795 | GE | 225 | 225 | 1 | 15/0.4 | 1975 | 209744100 | 0
399 | VVT-0002108 | 304776 | 304776 | GE | 225 | 225 | 1 | 15/0.4 | 1975 | 209744100 | 0
400 | VVT-0002111 | 305075 | 305075 | GE | 225 | 225 | 1 | 15/0.4 | 1975 | 209744100 | 0
401 | VVT-0002146 | 346699 | 346699 | UNELEC | 250 | 250 | 1 | 15/0.4 | 1968 | 233049000 | 0
402 | VVT-0002161 | 8912197 | 8912197 | TBD | 250 | 250 | 1 | 15/0.4 | 1989 | 233049000 | 0
403 | VVT-0002152 | 101005-2 | 101005-2 | TBD | 250 | 250 | 1 | 15/0.4 | 1991 | 37284150 | 0
404 | VVT-0002153 | 403015-2 | 403015-2 | TBD | 250 | 250 | 1 | 15/0.4 | 1994 | 34155000 | 0
405 | VVT-0002174 | 511081-2 | 511081-2 | TBD | 250 | 250 | 1 | 15/0.4 | 1995 | 228388000 | 0
406 | VVT-0002162 | 41142C4 | 41142C4 | LETRANS | 250 | 250 | 1 | 15/0.4 | 1962 - 1965 | 233049000 | 0
407 | VVT-0002138 | 50165 | 50165 | MG | 250 | 250 | 1 | 15/0.4 | 1963 - 1969 | 233049000 | 0
408 | VVT-0002151 | 35285 | 35285 | MG | 250 | 250 | 1 | 15/0.4 | 1963-1969 | 48701440 | 0
409 | VVT-0002148 | 42373 | 42373 | MG | 250 | 250 | 1 | 15/0.4 | 1963-1969 | 233049000 | 0
410 | VVT-0002173 | 47463 | 47463 | MG | 250 | 250 | 1 | 15/0.4 | 1963-1969 | 228388000 | 0
411 | VVT-0002137 | 47468 | 47468 | MG | 250 | 250 | 1 | 15/0.4 | 1963-1969 | 48701440 | 0
412 | VVT-0000061 | 50195 | 50195 | MG | 250 | 250 | 1 | 15/0.4 | 1963-1969 | 233049000 | 21323243
413 | VVT-0002360 | 87047 | 87047 | CEM | 300 | 300 | 1 | 15/0.4 | 1957 | 263668125 | 0
414 | VVT-0002338 | 40430079 | 40430079 | MITSHUBISHI | 300 | 300 | 1 | 15/0.4 | 1969 | 50496000 | 0
415 | VVT-0002337 | 40430200 | 40430200 | MITSHUBISHI | 300 | 300 | 1 | 15/0.4 | 1969 | 50496000 | 0
416 | VVT-0002346 | 40430207 | 40430207 | MITSHUBISHI | 300 | 300 | 1 | 15/0.4 | 1969 | 263668125 | 0
417 | VVT-0002345 | 40430342 | 40430342 | MITSHUBISHI | 300 | 300 | 1 | 15/0.4 | 1969 | 263668125 | 0
418 | VVT-0002362 | 300959 | 300959 | GE | 300 | 300 | 1 | 15/0.4 | 1975 | 263668125 | 0
419 | VVT-0002353 | 303778 | 303778 | GE | 300 | 300 | 1 | 15/0.4 | 1975 | 263668125 | 0
420 | VVT-0002340 | 303779 | 303779 | GE | 300 | 300 | 1 | 15/0.4 | 1975 | 263668125 | 0
421 | VVT-0002367 | 305066 | 305066 | GE | 300 | 300 | 1 | 15/0.4 | 1975 | 263668125 | 0
422 | VVT-0002366 | 48593A1 | 48593A1 | LETRANS | 300 | 300 | 1 | 15/0.4 | 1962 - 1965 | 263668125 | 0
423 | VVT-0002344 | 60993 | 60993 | TSC | 315 | 315 | 1 | 15/0.4 | 1966 | 276851531 | 0
424 | VVT-0002420 | 346718 | 346718 | UNELEC | 315 | 315 | 1 | 15/0.4 | 1968 | 276851531 | 0
425 | VVT-0002355 | 346742 | 346742 | UNELEC | 315 | 315 | 1 | 15/0.4 | 1968 | 276851531 | 0
426 | VVT-0003734 | 43185D2 | 43185D2 | LETRANS | 315 | 315 | 1 | 15/0.4 | 1962 - 1965 | 276851531 | 0
427 | VVT-0002365 | 43185K6 | 43185K6 | LETRANS | 315 | 315 | 1 | 15/0.4 | 1962 - 1965 | 276851531 | 0
428 | VVT-0002352 | 42272 | 42272 | MG | 315 | 315 | 1 | 15/0.4 | 1963 - 1969 | 51105280 | 0
429 | VVT-0002363 | 42273 | 42273 | MG | 315 | 315 | 1 | 15/0.4 | 1963-1969 | 276851531 | 0
430 | VVT-0005160 | 50202 | 50202 | MG | 315 | 315 | 1 | 15/0.4 | 1963-1969 | 276851531 | 0
431 | VVT-0002350 | 50228 | 50228 | MG | 315 | 315 | 1 | 15/0.4 | 1963-1969 | 276851531 | 0
432 | VVT-0002426 | 50232 | 50232 | MG | 315 | 315 | 1 | 15/0.4 | 1963-1969 | 276851531 | 0
433 | VVT-0002348 | 50248 | 50248 | MG | 315 | 315 | 1 | 15/0.4 | 1963-1969 | 276851531 | 0
434 | VVT-0002356 | 140177 | 140177 | MG | 315 | 315 | 1 | 15/0.4 | 1963-1969 | 276851531 | 0
435 | VVT-0002349 | 140503 | 140503 | MG | 315 | 315 | 1 | 15/0.4 | 1963-1969 | 276851531 | 0
436 | VVT-0002354 | 140509 | 140509 | MG | 315 | 315 | 1 | 15/0.4 | 1963-1969 | 276851531 | 0
437 | VVT-0002442 | 108012-2 | 108012-2 | TBD | 320 | 320 | 1 | 15/0.4 | 1991 | 45357300 | 0
438 | VVT-0002568 | 60543087-2 | 60543087-2 | TBD | 400 | 400 | 1 | 15/0.4 | 1996 | 101885267 | 0
439 | VVT-0002785 | 64779174 | 64779174 | TOSHIBA | 500 | 500 | 1 | 15/0.4 | 1952 | 19062500 | 0
440 | VVT-0002793 | 720039 | 720039 | SPOKANE | 500 | 500 | 1 | 15/0.4 | 1975 | 344918750 | 0
441 | VVT-0002786 | 720153 | 720153 | SPOKANE | 500 | 500 | 1 | 15/0.4 | 1975 | 344918750 | 0
442 | VVT-0002787 | 740281 | 740281 | SPOKANE | 500 | 500 | 1 | 15/0.4 | 1975 | 344918750 | 0
443 | VVT-0002788 | 140453 | 140453 | MG | 500 | 500 | 1 | 6.6-15/0.4 | 1963-1969 | 344918750 | 0
444 | VVT-0002789 | 2219002 | 2219002 | OSAKA | 500 | 500 | 1 | 15-22/0.4 | 1970 - 1980 | 344918750 | 0
445 | VVT-0002791 | 2219003 | 2219003 | OSAKA | 500 | 500 | 1 | 15-22/0.4 | 1970 - 1980 | 344918750 | 0
446 | VVT-0002792 | 2219004 | 2219004 | OSAKA | 500 | 500 | 1 | 15/0.4 | 1970 - 1980 | 344918750 | 0
447 | VVT-0002827 | 91263043-2 | 91263043-2 | TBD | 630 | 630 | 1 | 15-22/0.4 | 1991 | 381521000 | 0
448 | VVT-0005368 | 8901004 | 8901004 | TBD | 630 | 630 | 1 | 15/0.4 | 1989 | 389307000 | 0
449 | VVT-0002822 | 8906012 | 8906012 | TBD | 630 | 630 | 1 | 15-22/0.4 | 1989 | 5132500 | 0
450 | VVT-0002821 | 16089019 | 16089019 | SCCD | 630 | 630 | 1 | 15/0.4 | 1990 | 389307000 | 0
451 | VVT-0002823 | 140457 | 140457 | MG | 630 | 630 | 1 | 6.6-15/0.4 | 1963-1969 | 389307000 | 0
452 | VVT-0002837 | 3223-04 | 3223-04 | WESTINGHOUSE | 750 | 750 | 1 | 15/0.4 | 1975 | 413640000 | 0
453 | VVT-0002841 | 0004007 | 0004007 | OSAKA | 750 | 750 | 1 | 15-22/0.4 | 1970 - 1980 | 413640000 | 0
454 | VVT-0002839 | 180401293 | 180401293 | SCCD | 800 | 800 | 1 | 15-22/0.4 | 2001 | 441249000 | 0
455 | VVT-0002849 | 720022 | 720022 | SPOKANE | 1000 | 1000 | 1 | 15/0.4 | 1975 | 528383000 | 0
456 | VVT-0002853 | 731033 | 731033 | SPOKANE | 1000 | 1000 | 1 | 15/0.4 | 1975 | 528383000 | 0
457 | VVT-0002852 | 740315 | 740315 | SPOKANE | 1000 | 1000 | 1 | 15/0.4 | 1975 | 528383000 | 0
458 | VVT-0002845 | 740280 | 740280 | SPOKANE | 1000 | 1000 | 1 | 15/0.4 | 1975 | 108928000 | 0
459 | VVT-0002851 | 3224-01 | 3224-01 | WESTINGHOUSE | 1000 | 1000 | 1 | 15/0.4 | 1975 | 528383000 | 0
460 | VVT-0002859 | 610124046-2 | 610124046-2 | TBD | 1250 | 1250 | 1 | 15-22/0.4 | 1996 | 624412000 | 0
461 | VVT-0005387 | 200198367 | 200198367 | SCCD | 1500 | 1500 | 1 | 15/0.4 | 1998 | 108800000 | 0
462 | VVT-0002867 | 180724 | 180724 | STANDARS | 2000 | 2000 | 1 | 15/0.4 | 1975 | 900107000 | 0
463 | VVT-0005395 | 528398 | 528398 | OSAKA | 3000 | 3000 | 1 | 6.6-15/0.4 | 1970 - 1980 | 1185488400 | 0
464 | VVT-0005396 | 528396 | 528396 | OSAKA | 3000 | 3000 | 1 | 6.6-15/0.4 | 1970 - 1980 | 1185488400 | 0
465 | VVT-0002836 | 4081275363047 | 4081275363047 | TBD | 750 | 750 | 1 | 15/0.4 | 2004 | 95000000 | 0
466 | VVT-0005382 | 200404373 | 200404373 | SCCD | 1000 | 1000 | 1 | 15/0.4 | 2004 | 528383000 | 0
467 | VVT-0002858 | 4031312134007 | 4031312134007 | TBD4 | 1250 | 1250 | 1 | 15/0.38KV | 2004 | 624412000 | 0
468 | VVT-0005398 | 4031320136007 | 4031320136007 | TBD4 | 2000 | 2000 | 1 | 15/0.4 | 2004 | 900107000 | 0
469 | VVT-0015900 | 4051312289020 | 4051312289020 | TBD4 | 1250 | 1250 | 1 | 22/0.4 | 2004 | 624412000 | 0
470 | VVT-0016016 | 4061225379230 | 4061225379230 | TBD | 250 | 250 | 1 | 15-22/0.4 | 2004 | 228388000 | 17153014
471 | VVT-0016068 | 12030512 | 12030512 | SCCD | 250 | 250 | 1 | 15-22/0.4 | 2005 | 233049000 | 0
472 | VVT-0016075 | 14090429 | 14090429 | SCCD | 400 | 400 | 1 | 22/0.4 | 2004 | 284218000 | 0
473 | VVT-0016069 | 140405735 | 140405735 | SCCD | 400 | 400 | 1 | 22/0.4 | 2005 | 75782000 | 0
474 | VVT-0016072 | 4032100036224 | 4032100036224 | TBD | 100 | 100 | 1 | 12.7/0.4 | 2004 | 92490000 | 0
475 | VVT-0016067 | 4122100224569 | 4122100224569 | TBD | 100 | 100 | 1 | 12.7/0.4 | 2004 | 24000000 | 1394581
476 | VVT-0016064 | 4032100035097 | 4032100035097 | TBD | 100 | 100 | 1 | 12.7/0.4 | 2004 | 92490000 | 0
477 | VVT-0016071 | 4032100034068 | 4032100034068 | TBD | 100 | 100 | 1 | 12.7/0.4 | 2004 | 92490000 | 0
478 | VVT-0016065 | 4122100224796 | 4122100224796 | TBD | 100 | 100 | 1 | 12.7/0.4 | 2004 | 92490000 | 10946437
479 | VVT-0016066 | 4122100224639 | 4122100224639 | TBD | 100 | 100 | 1 | 12.7/0.4 | 2004 | 19879000 | 1194365
480 | VVT-0016073 | 4122100224757 | 4122100224757 | TBD | 100 | 100 | 1 | 12.7/0.4 | 2004 | 40078480 | 0
481 | VVT-0016074 | 4122100223506 | 4122100223506 | TBD | 100 | 100 | 1 | 12.7/0.4 | 2004 | 92490000 | 5543970
482 | VVT-0016070 | 4122100223503 | 4122100223503 | TBD | 100 | 100 | 1 | 12.7/0.4 | 2004 | 24000000 | 0
483 | VVT-0016000 | 4041240170186 | 4041240170186 | TBD | 400 | 400 | 1 | 15-22/0.4 | 2004 | 278533000 | 20304999
484 | VVT-0016165 | 14010795 | 14010795 | SCCD | 400 | 400 | 1 | 15-22/0.4 | 2007 | 100486491 | 0
485 | VVT-0016364 | 80953068-2 | 80953068 | TBD4 | 560 | 560 | 1 | 15-22/0.4 | 1998 | 25915700 | 4343280
486 | VVT-0016362 | 80251101 | 80251101 | TBD4 | 50 | 50 | 1 | 8.6-12.7/0.4 | 1998 | 59103000 | 0
487 | VVT-0016361 | 80351229 | 80351229 | TBD4 | 50 | 50 | 1 | 8.6-12.7/0.4 | 1998 | 59103000 | 0
488 | VVT-0016390 | 4041240170203 | 4041240170203 | TBD | 400 | 400 | 1 | 15-22/0.4 |  | 284218000 | 0
489 | VVT-0016392 | 0320221T | 0320221T | TAKAOKA | 100 | 100 | 1 | 8.6-12.7/0.4 | 2003 | 92490000 | 4575185
490 | VVT-0016372 | 061197710 | 061197710 | SCCD | 100 | 100 | 1 | 8.6-12.7/0.4 | 1997 | 92490000 | 0
491 | VVT-0016375 | 800945 | 800945 | ABB | 250 | 250 | 1 | 15-22/0.4 | 1998 | 233049000 | 0
492 | VVT-0016388 | 21043209 | 21043209 | TBD | 400 | 400 | 1 | 15-22/0.4 | 2002 | 284218000 | 0
493 | VVT-0016393 | 0381276T | 0381276T | TAKAOKA | 400 | 400 | 1 | 15-22/0.4 | 2003 | 284218000 | 0
494 | VVT-0016387 | 70143033 | 70143033 | TBD | 400 | 400 | 1 | 15-22/0.4 | 1997 | 284218000 | 0
495 | VVT-0016342 | 358266 | 358266 | VE | 400 | 400 | 1 | 15-22/0.4 | 1997 | 284218000 | 0
496 | VVT-0016345 | 70243073 | 70243073 | TBD4 | 400 | 400 | 1 | 15-22/0.4 | 1997 | 284218000 | 0
497 | VVT-0016344 | 61043176 | 61043176 | TBD4 | 400 | 400 | 1 | 15-22/0.4 | 1996 | 284218000 | 0
498 | VVT-0016341 | 357750 | 357750 | VE | 400 | 400 | 1 | 15-22/0.4 | 1997 | 284218000 | 0
499 | VVT-0016346 | 800843 | 800843 | ABB | 400 | 400 | 1 | 15-22/0.4 | 1998 | 284218000 | 0
500 | VVT-0016343 | 10443074 | 10443074 | TBD4 | 400 | 400 | 1 | 15-22/0.4 | 2001 | 284218000 | 0
501 | VVT-0016351 | 302124018-2 | 302124018-2 | TBD4 | 1250 | 1250 | 1 | 15-22/0.4 | 2003 | 624412000 | 0
502 | VVT-0016359 | 14100415 | 14100415 | SCCD | 400 | 400 | 1 | 22/0.4 | 2000 | 284218000 | 0
503 | VVT-0016358 | 14040162 | 14040162 | SCCD | 400 | 400 | 1 | 15-22/0.4 | 2001 | 40714200 | 0
504 | VVT-0016288 | 05110057 | 05110057 | SCCD | 75 | 75 | 1 | 8.6-12.7/0.4 | 2000 | 15727000 | 0
505 | VVT-0016267 | 70411080-22 | 70411080 | TBD | 100 | 100 | 1 | 8.6-12.7/0.4 | 1997 | 92490000 | 0
506 | VVT-0016289 | 5091216619313 | 5091216619313 | TBD | 160 | 160 | 1 | 15-22/0.4 | 2005 | 158937000 | 12164919
507 | VVT-0016268 | 800976 | 800976 | ABB | 160 | 160 | 1 | 15-22/0.4 | 1998 | 162181000 | 0
508 | VVT-0016269 | 800994 | 800994 | ABB | 160 | 160 | 1 | 15-22/0.4 | 1998 | 162181000 | 0
509 | VVT-0016270 | 800819 | 800819 | ABB | 250 | 250 | 1 | 15-22/0.4 | 1998 | 233049000 | 0
510 | VVT-0016271 | 801022 | 801022 | ABB | 250 | 250 | 1 | 15-22/0.4 | 1998 | 228388000 | 0
511 | VVT-0016273 | 800594 | 800594 | ABB | 250 | 250 | 1 | 15-22/0.4 | 1998 | 228388000 | 0
512 | VVT-0016274 | 800952 | 800952 | ABB | 250 | 250 | 1 | 15-22/0.4 | 1998 | 233049000 | 0
513 | VVT-0016275 | 801225 | 801225 | ABB | 250 | 250 | 1 | 15-22/0.4 | 1998 | 228388000 | 0
514 | VVT-0016277 | 801224 | 801224 | ABB | 250 | 250 | 1 | 15-22/0.4 | 1998 | 228388000 | 0
515 | VVT-0016276 | 800802 | 800802 | ABB | 250 | 250 | 1 | 15-22/0.4 | 1998 | 233049000 | 0
516 | VVT-0016290 | 31123634-2 | 31123634 | TBD | 250 | 250 | 1 | 15-22/0.4 | 2003 | 228388000 | 17135280
517 | VVT-0016292 | 31023542-2 | 31023542 | TBD | 250 | 250 | 1 | 15-22/0.4 | 2003 | 18000000 | 0
518 | VVT-0016272 | 801012 | 801012 | ABB | 250 | 250 | 1 | 15-22/0.4 | 1998 | 233049000 | 0
519 | VVT-0016278 | 800958 | 800958 | ABB | 320 | 320 | 1 | 15-22/0.4 | 1998 | 275621000 | 0
520 | VVT-0016281 | 131002188 | 131002188 | SCCD | 320 | 320 | 1 | 15-22/0.4 | 2002 | 281246000 | 0
521 | VVT-0016282 | 800962 | 800962 | ABB | 320 | 320 | 1 | 15-22/0.4 | 1998 | 281246000 | 0
522 | VVT-0016279 | 710902 | 710902 | ABB | 320 | 320 | 1 | 15-22/0.4 | 1997 | 275621000 | 0
523 | VVT-0016280 | 710985 | 710985 | ABB | 320 | 320 | 1 | 15-22/0.4 | 1997 | 275621000 | 0
524 | VVT-0016295 | 13120509 | 13120509 | SCCD | 320 | 320 | 1 | 15-22/0.4 | 2005 | 275621000 | 32876040
525 | VVT-0016287 | 31143539-2 | 31143539-2 | TBD | 400 | 400 | 1 | 15-22/0.4 | 2003 | 278533000 | 0
526 | VVT-0016296 | 800920 | 800920 | ABB | 400 | 400 | 1 | 15-22/0.4 | 1998 | 278533000 | 0
527 | VVT-0016300 | 140105376 | 140105376 | SCCD | 400 | 400 | 1 | 22/0.4 | 2005 | 284218000 | 16764207
528 | VVT-0016286 | 14040143 | 14040143 | SCCD | 400 | 400 | 1 | 15-22/0.4 | 2001 | 278533000 | 0
529 | VVT-0016285 | 711000 | 711000 | ABB | 400 | 400 | 1 | 15-22/0.4 | 1997 | 278533000 | 0
530 | VVT-0016284 | 710998 | 710998 | ABB | 400 | 400 | 1 | 15-22/0.4 | 1997 | 278533000 | 0
531 | VVT-0016283 | 21243287-2 | 21243287-2 | TBD | 400 | 400 | 1 | 15-22/0.4 | 2002 | 278533000 | 0
532 | VVT-0016355 | 4122150221449 | 4122150221449 | TBD4 | 50 | 50 | 1 | 12.7/0.4 | 2004 | 59103000 | 5056852
533 | VVT-0016354 | 4122150221502 | 4122150221502 | TBD4 | 50 | 50 | 1 | 12.7/0.4 | 2004 | 59103000 | 5055712
534 | VVT-0016353 | 4122150222717 | 4122150222717 | TBD4 | 50 | 50 | 1 | 12.7/0.4 | 2004 | 59103000 | 3381227
535 | VVT-0016347 | 357896 | 357896 | VE | 250 | 250 | 1 | 15-22/0.4 | 1997 | 233049000 | 0
536 | VVT-0016340 | 358253 | 358253 | VE | 400 | 400 | 1 | 15-22/0.4 | 1997 | 284218000 | 0
537 | VVT-0016316 | 358037 | 358037 | VE | 400 | 400 | 1 | 15-22/0.4 | 1997 | 284218000 | 0
538 | VVT-0016318 | 358088 | 358088 | VE | 400 | 400 | 1 | 15-22/0.4 | 1997 | 101794490 | 0
539 | VVT-0016311 | 61216164 | 61216164 | TBD | 160 | 160 | 1 | 15-22/0.4 | 1996 | 162181000 | 0
540 | VVT-0016317 | 10643196 | 10643196 | TBD | 400 | 400 | 1 | 15-22/0.4 | 2001 | 284218000 | 0
541 | VVT-0016232 | 111370120 | 111370120 | TBD | 37.5 | 37.5 | 1 | 8.6-12.7/0.4 | 2011 | 50081000 | 9654758
542 | VVT-0016230 | 111370456 | 111370456 | TBD | 37.5 | 37.5 | 1 | 8.6-12.7/0.4 | 2011 | 50081000 | 9654758
543 | VVT-0016231 | 111370123 | 111370123 | TBD | 37.5 | 37.5 | 1 | 8.6-12.7/0.4 | 2011 | 50081000 | 9654758
544 | VVT-0016244 | 050103578 | 050103578 | SCCD | 75 | 75 | 1 | 8.6-12.7/0.4 | 2003 | 78055000 | 0
545 | VVT-0016243 | 05020320 | 05020320 | SCCD | 75 | 75 | 1 | 8.6-12.7/0.4 | 2003 | 78055000 | 0
546 | VVT-0016242 | 05020323 | 05020323 | SCCD | 75 | 75 | 1 | 8.6-12.7/0.4 | 2003 | 78055000 | 0
547 | VVT-0016233 | 0320187T | 0320187T | TAKAOKA | 100 | 100 | 1 | 8.6-12.7/0.4 | 2003 | 92490000 | 0
548 | VVT-0016235 | 0320162T | 0320162T | TAKAOKA | 100 | 100 | 1 | 8.6-12.7/0.4 | 2003 | 92490000 | 4510616
549 | VVT-0016234 | 060802240 | 060802240 | SCCD | 100 | 100 | 1 | 8.6-12.7/0.4 | 2003 | 92490000 | 0
550 | VVT-0016236 | 0320157T | 0320157T | TAKAOKA | 100 | 100 | 1 | 8.6-12.7/0.4 | 2003 | 92490000 | 4510616
551 | VVT-0016237 | 0320164T | 0320164T | TAKAOKA | 100 | 100 | 1 | 8.6-12.7/0.4 | 2003 | 92490000 | 4481967
552 | VVT-0016238 | 060998215 | 060998215 | SCCD | 100 | 100 | 1 | 8.6-12.7/0.4 | 1998 | 92490000 | 0
553 | VVT-0016239 | 800812 | 800812 | ABB | 250 | 250 | 1 | 15-22/0.4 | 1998 | 233049000 | 0
554 | VVT-0016240 | 801129 | 801129 | ABB | 320 | 320 | 1 | 15-22/0.4 | 1998 | 281246000 | 0
555 | VVT-0016241 | 358132 | 358132 | VE | 400 | 400 | 1 | 15-22/0.4 | 1997 | 284218000 | 0
556 | VVT-0016308 | 61216167 | 61216167 | TBD | 160 | 160 | 1 | 15-22/0.4 | 1996 | 162181000 | 0
557 | VVT-0016314 | 800948 | 800948 | ABB | 250 | 250 | 1 | 15-22/0.4 | 1998 | 233049000 | 0
558 | VVT-0016320 | 357408 | 357408 | VE | 75 | 75 | 1 | 8.6-12.7/0.4 | 1997 | 78055000 | 0
559 | VVT-0016321 | 357409 | 357409 | VE | 75 | 75 | 1 | 8.6-12.7/0.4 | 1997 | 78055000 | 0
560 | VVT-0016324 | 357192 | 357192 | VE | 75 | 75 | 1 | 8.6-12.7/0.4 | 1997 | 78055000 | 0
561 | VVT-0016325 | 357212 | 357212 | VE | 75 | 75 | 1 | 8.6-12.7/0.4 | 1997 | 78055000 | 0
562 | VVT-0016323 | 357178 | 357178 | VE | 75 | 75 | 1 | 8.6-12.7/0.4 | 1997 | 78055000 | 0
563 | VVT-0016326 | 0320275T | 0320275T | TAKAOKA | 100 | 100 | 1 | 8.6-12.7/0.4 | 2003 | 16354195 | 0
564 | VVT-0016322 | 051097124 | 051097124 | SCCD | 75 | 75 | 1 | 8.6-12.7/0.4 | 1997 | 78055000 | 0
565 | VVT-0016310 | 61016117 | 61016117 | TBD | 160 | 160 | 1 | 15-22/0.4 | 1996 | 162181000 | 0
566 | VVT-0016309 | 61116155 | 61116155 | TBD | 160 | 160 | 1 | 15-22/0.4 | 1996 | 162181000 | 0
567 | VVT-0016405 | 051200323 | 051200323 | SCCD | 75 | 75 | 1 | 8.6-12.7/0.4 | 2000 | 78055000 | 0
568 | VVT-0016389 | 050203189 | 050203189 | SCCD | 75 | 75 | 1 | 8.6-12.7/0.4 | 2003 | 78055000 | 0
569 | VVT-0016380 | 05069847 | 05069847 | SCCD | 75 | 75 | 1 | 8.6-12.7/0.4 | 1998 | 78055000 | 0
570 | VVT-0016370 | 710978 | 710978 | ABB | 250 | 250 | 1 | 15-22/0.4 | 1997 | 233049000 | 0
571 | VVT-0016382 | 358154 | 358154 | VE | 400 | 400 | 1 | 15-22/0.4 | 1997 | 284218000 | 0
572 | VVT-0016381 | 800856 | 800856 | ABB | 400 | 400 | 1 | 15-22/0.4 | 1998 | 284218000 | 0
573 | VVT-0016383 | 00143010 | 00143010 | TBD | 400 | 400 | 1 | 15-22/0.4 | 2000 | 284218000 | 0
574 | VVT-0016394 | 800890 | 800890 | ABB | 400 | 400 | 1 | 15-22/0.4 | 1998 | 284218000 | 0
575 | VVT-0016373 | 80543044 | 80543044 | TBD | 400 | 400 | 1 | 15-22/0.4 | 1998 | 284218000 | 0
576 | VVT-0016386 | 800887 | 800887 | ABB | 400 | 400 | 1 | 15-22/0.4 | 1998 | 284218000 | 0
577 | VVT-0016303 | 70451413 | 70451413 | TBD | 50 | 50 | 1 | 8.6-12.7/0.4 | 1997 | 59103000 | 0
578 | VVT-0016304 | 70451434 | 70451434 | TBD | 50 | 50 | 1 | 8.6-12.7/0.4 | 1997 | 59103000 | 0
579 | VVT-0016302 | 70851747 | 70851747 | TBD | 50 | 50 | 1 | 8.6-12.7/0.4 | 1997 | 59103000 | 0
580 | VVT-0016305 | 61151799 | 61151799 | TBD | 50 | 50 | 1 | 8.6-12.7/0.4 | 1996 | 59103000 | 0
581 | VVT-0016306 | 61151805 | 61151805 | TBD | 50 | 50 | 1 | 8.6-12.7/0.4 | 1996 | 59103000 | 0
582 | VVT-0016301 | 70851792 | 70851792 | TBD | 50 | 50 | 1 | 8.6-12.7/0.4 | 1997 | 59103000 | 0
583 | VVT-0016307 | 01011131-22 | 01011131-22 | TBD | 100 | 100 | 1 | 8.6-12.7/0.4 | 2000 | 92490000 | 0
584 | VVT-0016312 | 10623172 | 10623172 | TBD | 250 | 250 | 1 | 15-22/0.4 | 2001 | 233049000 | 0
585 | VVT-0016315 | 10623152 | 10623152 | TBD | 250 | 250 | 1 | 15-22/0.4 | 2001 | 233049000 | 0
586 | VVT-0016367 | 4122150221427 | 4122150221427 | TBD4 | 50 | 50 | 1 | 12.7/0.4 | 2004 | 59103000 | 5719392
587 | VVT-0016368 | 4012175007035 | 4012175007035 | TBD4 | 75 | 75 | 1 | 12.7/0.4 | 2004 | 78055000 | 0
588 | VVT-0016365 | 30223100 | 30223100 | TBD4 | 250 | 250 | 1 | 15-22/0.4 | 2003 | 233049000 | 11086903
589 | VVT-0016366 | 09110156 | 09110156 | SCCD | 160 | 160 | 1 | 15-22/0.4 | 2001 | 162181000 | 0
590 | VVT-0016369 | 90653036 | 90653036 | TBD4 | 560 | 560 | 1 | 15-22/0.4 | 1990 | 25915700 | 5429099
591 | VVT-0016220 | 050203453 | 050203453 | SCCD | 75 | 75 | 1 | 8.6-12.7/0.4 | 2003 | 78055000 | 0
592 | VVT-0016221 | 050203452 | 050203452 | SCCD | 75 | 75 | 1 | 8.6-12.7/0.4 | 2003 | 78055000 | 0
593 | VVT-0016222 | 050203451 | 050203451 | SCCD | 75 | 75 | 1 | 8.6-12.7/0.4 | 2003 | 78055000 | 0
594 | VVT-0016223 | 120402195 | 120402195 | SCCD | 250 | 250 | 1 | 15-22/0.4 | 2002 | 228388000 | 10493808
595 | VVT-0016224 | 10543104 | 10543104 | TBD | 400 | 400 | 1 | 15-22/0.4 | 2001 | 284218000 | 0
596 | VVT-0016225 | 14050176 | 14050176 | SCCD | 400 | 400 | 1 | 15-22/0.4 | 2001 | 278533000 | 0
597 | VVT-0016226 | 150402370 | 150402370 | SCCD | 560 | 560 | 1 | 15-22/0.4 | 2002 | 378583000 | 0
598 | VVT-0016204 | 60611144-22 | 60611144-22 | TBD | 100 | 100 | 1 | 8.6-12.7/0.4 | 1996 | 92490000 | 0
599 | VVT-0016205 | 60611145-22 | 60611145-22 | TBD | 100 | 100 | 1 | 8.6-12.7/0.4 | 1996 | 92490000 | 0
600 | VVT-0016200 | 801094 | 801094 | ABB | 160 | 160 | 1 | 15-22/0.4 | 1998 | 162181000 | 0
601 | VVT-0016201 | 09090488 | 09090488 | SCCD | 160 | 160 | 1 | 15-22/0.4 | 2004 | 162181000 | 0
602 | VVT-0016203 | 31016313-2 | 31016313-2 | TBD | 160 | 160 | 1 | 15-22/0.4 | 2003 | 162181000 | 0
603 | VVT-0016199 | 357787 | 357787 | TBD | 160 | 160 | 1 | 15-22/0.4 | 1997 | 162181000 | 0
604 | VVT-0016210 | 09010125 | 09010125 | TBD | 160 | 160 | 1 | 15-22/0.4 | 2001 | 162181000 | 0
605 | VVT-0016208 | 801086 | 801086 | TBD | 160 | 160 | 1 | 15-22/0.4 | 1998 | 162181000 | 0
606 | VVT-0016202 | 09020562 | 09020562 | SCCD | 160 | 160 | 1 | 15-22/0.4 | 2005 | 162181000 | 0
607 | VVT-0016211 | 801118 | 801118 | ABB | 250 | 250 | 1 | 15-22/0.4 | 1998 | 233049000 | 0
608 | VVT-0016214 | 4021232065057 | 4021232065057 | TBD | 320 | 320 | 1 | 15-22/0.4 | 2004 | 66470000 | 19903551
609 | VVT-0016213 | 800828 | 800828 | ABB | 320 | 320 | 1 | 15-22/0.4 | 1998 | 281246000 | 0
610 | VVT-0016198 | 140405270 | 140405270 | SCCD | 400 | 400 | 1 | 22/0.4 | 2005 | 75782000 | 0
611 | VVT-0016197 | 60643101-2 | 60643101 | TBD | 400 | 400 | 1 | 15-22/0.4 | 1996 | 53350000 | 0
612 | VVT-0016194 | 151205239 | 151205239 | EMC | 560 | 560 | 1 | 15-22/0.4 |  | 386309000 | 0
613 | VVT-0016209 | 800941 | 800941 | ABB | 160 | 160 | 1 | 15-22/0.4 | 1998 | 162181000 | 0
614 | VVT-0016206 | 801091 | 801091 | ABB | 160 | 160 | 1 | 15-22/0.4 | 1998 | 162181000 | 0
615 | VVT-0016207 | 61116137-2 | 61116137-2 | TBD | 160 | 160 | 1 | 15-22/0.4 | 1996 | 162181000 | 0
616 | VVT-0016196 | 10523132-2 | 10523132 | TBD | 250 | 250 | 1 | 15-22/0.4 | 2001 | 233049000 | 0
617 | VVT-0016212 | 131200652 | 131200652 | SCCD | 320 | 320 | 1 | 15-22/0.4 | 2000 | 281246000 | 0
618 | VVT-0016246 | 357135 | 357135 | VE | 75 | 75 | 1 | 8.6-12.7/0.23 | 1997 | 78055000 | 0
619 | VVT-0016256 | 0381247T | 0381247T | TAKAOKA | 100 | 100 | 1 | 8.6-12.7/0.23 | 2003 | 92490000 | 0
620 | VVT-0016249 | 800816 | 800816 | ABB | 250 | 250 | 1 | 15-22/0.4 | 1998 | 233049000 | 0
621 | VVT-0016266 | 140405377 | 140405377 | SCCD | 400 | 400 | 1 | 22/0.4 | 2005 | 284218000 | 0
622 | VVT-0016254 | 00763029-2 | 00763029-2 | TBD | 630 | 630 | 1 | 15-22/0.4 | 2000 | 381521000 | 0
623 | VVT-0016330 | 050602270 | 050602270 | SCCD | 75 | 75 | 1 | 8.6-12.7/0.4 | 2002 | 78055000 | 0
624 | VVT-0016334 | 051197642 | 051197642 | SCCD | 75 | 75 | 1 | 8.6-12.7/0.4 | 1997 | 78055000 | 0
625 | VVT-0016329 | 051100145 | 051100145 | SCCD | 75 | 75 | 1 | 8.6-12.7/0.4 | 2000 | 78055000 | 0
626 | VVT-0016328 | 050602202 | 050602202 | SCCD | 75 | 75 | 1 | 8.6-12.7/0.4 | 2002 | 78055000 | 0
627 | VVT-0016335 | 050998216 | 050998216 | SCCD | 75 | 75 | 1 | 8.6-12.7/0.4 | 1998 | 78055000 | 0
628 | VVT-0016331 | 090205102 | 090205102 | SCCD | 160 | 160 | 1 | 15-22/0.4 | 2005 | 162181000 | 0
629 | VVT-0016332 | 4011225044024 | 4011225044024 | TBD | 250 | 250 | 1 | 15-22/0.4 | 2004 | 233049000 | 0
630 | VVT-0016338 | 121200330 | 121200330 | SCCD | 250 | 250 | 1 | 15-22/0.4 | 2000 | 233049000 | 0
631 | VVT-0016336 | 10623156 | 10623156-2 | TBD | 250 | 250 | 1 | 15-22/0.4 | 2001 | 233049000 | 0
632 | VVT-0016333 | 31123628-2 | 31123628-2 | TBD | 250 | 250 | 1 | 15-22/0.4 | 2003 | 233049000 | 11650885
633 | VVT-0016337 | 801005 | 801005 | ABB | 250 | 250 | 1 | 15-22/0.4 | 1998 | 233049000 | 0
634 | VVT-0016339 | 131200653 | 131200653 | SCCD | 320 | 320 | 1 | 15-22/0.4 | 2000 | 281246000 | 0
635 | VVT-0016371 | 061197653 | 061197653 | SCCD | 100 | 100 | 1 | 8.6-12.7/0.4 | 1997 | 92490000 | 0
636 | VVT-0016384 | 061200545 | 061200545 | SCCD | 100 | 100 | 1 | 8.6-12.7/0.4 | 2000 | 92490000 | 0
637 | VVT-0016385 | 130603195 | 130603195 | SCCD | 320 | 320 | 1 | 15-22/0.4 | 2003 | 281246000 | 0
638 | VVT-0016374 | 00333026 | 00333026 | TBD | 320 | 320 | 1 | 15-22/0.4 | 2000 | 281246000 | 0
639 | VVT-0016401 | 60443057-2 | 60443057-2 | TBD | 400 | 400 | 1 | 15-22/0.4 | 1996 | 284218000 | 0
640 | VVT-0016377 | 358118 | 358118 | VE | 400 | 400 | 1 | 15-22/0.4 | 1997 | 284218000 | 0
641 | VVT-0016378 | 357970 | 357970 | VE | 400 | 400 | 1 | 15-22/0.4 | 1997 | 284218000 | 0
642 | VVT-0016379 | 358083 | 358083 | VE | 400 | 400 | 1 | 15-22/0.4 | 1997 | 284218000 | 0
643 | VVT-0016376 | 358026 | 358026 | VE | 400 | 400 | 1 | 15-22/0.4 | 1997 | 284218000 | 0
644 | VVT-0016396 | 358220 | 358220 | VE | 400 | 400 | 1 | 15-22/0.4 | 1997 | 284218000 | 0
[5 empty] | 110502 | [5 empty] | 1727959277
Người lập |  |  |  | Thủ Kho | [5 empty] | Phòng TC.KT
Nguyễn Trung Kỳ |  |  |  | Lê Văn Tân | [5 empty] | Sử Hữu Thế Hiển
Phòng KT&AT | [9 empty] | Đội QLVT
Trưởng Phòng | [9 empty] | Đội Trưởng
Trần Huy Bình | [9 empty] | Nguyễn Hoàng Tiến
KT. GIÁM ĐỐC PHÓ GIÁM ĐỐC
PHÓ GIÁM ĐỐC
Lương Minh Hoàng

## Sheet1 (hidden)
Tên đơn vị kiểm kê: CHI NHÁNH TỔNG CÔNG TY ĐIỆN LỰC THÀNH PHỐ HỒ CHÍ MINH TNHH - CÔNG TY DỊCH VỤ ĐIỆN LỰC THÀNH PHỐ HỒ CHÍ MINHBiểu số 02/TSCĐ - CS
Tờ số: 1 trong tổng số 1 tờ
BẢNG KÊ MÁY MÓC, THIẾT BỊ THUỘC TSCĐ
Có đến thời điểm 0 giờ ngày 01 tháng 01 năm 2021
Đơn vị tính : Đồng
STT |  |  | Tên TSCĐ và ký hiệu |  | Số thẻ TSCĐ | Năm sản xuất | Năm đưa vào sử dụng | Nước sản xuất | Công suất hoặc đặc tính kỹ thuật |  | Tự động hay bán tự động | Hiện trạng sử dụng TSCĐ | Hiện trạng quản lý TSCĐ | Giá trị TSCĐ theo sổ sách |  |  | Giá trí TSCĐ theo kiểm kê |  |  | Chênh lệch |  |  | Nguồn vốn hình thành
[9 empty] | Đơn vị tính | Công suất |  |  |  | Số lượng | Nguyên giá | Giá trị còn lại | Số lượng | Nguyên giá | Giá trị còn lại | Số lượng | Nguyên giá | Giá trị còn lại | Ngân sách | Tự bổ sung | Liên doanh | Cổ phần | Vay
A |  |  | B |  | C | D | E | F | G | H | J | K | L | 1 | 2 | 3 | 4 | 5 | 6 | 7 | 8 | 9 | 10 | 11 | 12 | 13 | 14
1 | 4121225740740 | VVT-0000117 | MBT 3pha 250KVA (CT:HTPT Tân Nhựt, Tân Kiên 2005)-1.21050000.0000117_4121225740740 | 4121225740740 | VVT-12340 |  | 2009 | Việt Nam | cái | 250 |  | 1 | 1 | 1: 1,00; 2: 49 500 000; 10: 49 500 000
2 | 051200629 | VVT-0000031 | HTPT LHT_THT XA BLOI,PVANHAI,LMINHXUAN,VINH LOC A,B BC-1.21020100.0000031_051200629 | 051200629 | VVT-11791 |  | 2001 | Việt Nam | cai | 75 |  | 1 | 1 | 1: 1,00; 2: 78 055 000; 10: 78 055 000
3 | 4122150222692 | VVT-0000069 | MBT 1pha 50KVA (CT: HTPT Tân Nhựt, Tân Kiên 2005)-1.21050000.0000069_4122150222692 | 4122150222692 | VVT-8309 |  | 2009 | Việt Nam | cai | 50 |  | 1 | 1 | 1: 1,00; 2: 18 000 000; 10: 18 000 000
4 | 2215079 | VVT-0000384 | MBT 25KVA XDD-1.21300102.0000384_2215079 | 2215079 | VVT-3591 |  | 2008 | Mỹ | CáI | 25 |  | 1 | 1 | 1: 1,00; 2: 12 257 280; 10: 12 257 280
5 | 485264 | VVT-0000395 | MBT -8,6/0,22-0,44KV-1.21300102.0000395_485264 | 485264 | VVT-3851 |  | 1974 | Mỹ | CáI | 25 |  | 1 | 1 | 1: 1,00; 2: 12 257 280; 10: 12 257 280
6 | MPN13 | VVT-0000413 | MAY BIEN THE KHU CU XA HO VAN HUE PN-1.21300102.0000413_MPN13 | MPN13 | VVT-4280 |  | 1999 | Việt Nam | CáI | 25 |  | 1 | 1 | 1: 1,00; 2: 12 523 550; 10: 12 523 550
7 | 109560 | VVT-0000425 | MBT 15KV- 220/380V JEUMONT SAN SN- 25KVA KPT-1.21300102.0000425_109560 | 109560 | VVT-4450 |  | 2007 | Pháp | Cái | 25 |  | 1 | 1 | 1: 1,00; 2: 12 257 280; 10: 12 257 280
8 | 749896 | VVT-0000433 | MBT GE 25KVA 749896-1.21300102.0000433_749896 | 749896 | VVT-4796 |  | 2009 | Mỹ | Cái | 25 |  | 1 | 1 | 1: 1,00; 2: 612 864; 10: 612 864
9 | 307262-2 | VVT-0000447 | MAY BIEN THE TRAM CU XA TRANG TRI NHA QUAN 10-1.21300102.0000447_307262-2 | 307262-2 | VVT-5020 |  | 2001 | Việt Nam | Cái | 25 |  | 1 | 1 | 1: 1,00; 2: 40 155 000; 10: 40 155 000
10 | 833527 | VVT-0000507 | T1 25KVA 15KV 220-440 SM 833527 YDLA TRAI NUOI CA BINH PHU-1.21300102.0000507_833527 | 833527 | VVT-5688 |  | 1977 | Mỹ | Cái | 25 |  | 1 | 1 | 1: 1,00; 2: 40 155 000; 10: 40 155 000
11 | 482991 | VVT-0000534 | MBT CAU TRE 9 GE 482991 25KVA 15/04-1.21300102.0000534_482991 | 482991 | VVT-6060 |  | 1972 | Mỹ | cái | 25 |  | 1 | 1 | 1: 1,00; 2: 12 257 280; 10: 12 257 280
12 | 842680 | VVT-0000550 | T1 25KVA 15KV 220-440V SM L842 YELA 842680 KT DIEN HOC MON-1.21300102.0000550_842680 | 842680 | VVT-6792 |  | 1982 | Mỹ | cai | 25 |  | 1 | 1 | 1: 1,00; 2: 40 155 000; 10: 40 155 000
13 | 485285 | VVT-0000557 | MAY BDTT THANH PHAT GE 25KVA 8660/220 485285-1.21300102.0000557_485285 | 485285 | VVT-7298 |  | 1972 | Mỹ | cai | 25 |  | 1 | 1 | 1: 1,00; 2: 40 155 000; 10: 40 155 000
14 | 840847 | VVT-0000343 | T1 10KVA 15KV 220-440V SM L840 847 YELA TD4 TRUNG MY TAY-1.21300101.0000343_840847 | 840847 | VVT-8770 |  | 1982 | Mỹ | cai | 10 |  | 1 | 1 | 1: 1,00; 2: 16 062 000; 10: 6 528 560; 11: 9 533 440
15 | 0416 | VVT-0000344 | MBDTT STANDARD 1P 25KVA 15/02 SDB0416-1.21300101.0000344_0416 | 0416 | VVT-9530 |  | 1972 | Mỹ | cai | 25 |  | 1 | 1 | 1: 1,00; 2: 40 155 000; 10: 40 155 000
16 | 495631 | VVT-0000740 | MAY BIEN AP 37,5KVA GE 8,6 15KV 220/440V 2B N K495631K 72A CU XA THANH-1.21300105.0000740_495631 | 495631 | VVT-6646 |  | 1974 | Mỹ | cái | 37.5 |  | 1 | 1 | 1: 1,00; 2: 50 081 000; 10: 50 081 000
17 | 493925 | VVT-0000744 | MBD GE 1 PHA 37,5 8,6/0,4 SO 493925 DONG TAM MOT 6-1.21300105.0000744_493925 | 493925 | VVT-6830 |  | 1974 | Mỹ | cai | 37.5 |  | 1 | 1 | 1: 1,00; 2: 50 081 000; 10: 50 081 000
18 | 839671 | VVT-0000786 | MBT 37,50KVA GE BA099 SM 83967 1 AP CHANH 1-1.21300105.0000786_839671 | 839671 | VVT-12417 |  | 1994 | Mỹ | cai | 37.5 |  | 1 | 1 | 1: 1,00; 2: 49 079 000; 10: 49 079 000
19 | M213375 | VVT-0000824 | TRANSFOR 225KVA 15000 120/208 220/380 GE B72AA GIENG PHU NHUAN-1.21300105.0000824_M213375 | M213375 | VVT-8773 |  | 1972 | Mỹ | cai | 37.5 |  | 1 | 1 | 1: 1,00; 2: 50 081 000; 10: 50 081 000
20 | 73272493 | VVT-0000867 | MBT 50KVA 73272493 8660/220 440V WAGNER-1.21300108.0000867_73272493 | 73272493 | VVT-3675 |  | 2009 | Mỹ | Cái | 50 |  | 1 | 1 | 1: 1,00; 2: 17 981 440; 10: 17 981 440
21 | 73312580 | VVT-0000872 | MBT TU DUNG 4T-1.21300108.0000872_73312580 | 73312580 | VVT-3830 |  | 1972 | Mỹ | CáI | 50 |  | 1 | 1 | 1: 1,00; 2: 59 103 000; 10: 59 103 000
22 | 73243279 | VVT-0000874 | T1 15KV/220/440V 50KVA 2B MAY BIEN THE 1 PHA WAGNER MY N 73243279 GACH-1.21300108.0000874_73243279 | 73243279 | VVT-3832 |  | 1978 | Mỹ | CáI | 50 |  | 1 | 1 | 1: 1,00; 2: 59 103 000; 10: 59 103 000
23 | 740268 | VVT-0000877 | TRANSF/50KVA 8660/208V SPOKANE S740268N DOI THI NGHIEM-1.21300108.0000877_740268 | 740268 | VVT-3882 |  | 1973 | Mỹ | Cái | 50 |  | 1 | 1 | 1: 1,00; 2: 17 981 440; 10: 17 981 440
24 | 9004012-1 | VVT-0000892 | MBT BA390 TBD4 9004012-1 50.0G9AN091C-1.21300108.0000892_9004012-1 | 9004012-1 | VVT-3991 |  | 1994 | Việt Nam | Cái | 50 |  | 1 | 1 | 1: 1,00; 2: 3 339 764; 10: 3 339 764
25 | 73203017 | VVT-0000906 | MBDTT TRAN HOA 50KVA-1.21300108.0000906_73203017 | 73203017 | VVT-4195 |  | 1976 | Mỹ | CáI | 50 |  | 1 | 1 | 1: 1,00; 2: 59 103 000; 10: 59 103 000
26 | 744303 | VVT-0000561 | T1 15KV 120/240V 25KVA TATUNG 744303 CONG TY CAP NUOC-1.21300102.0000561_744303 | 744303 | VVT-7508 |  | 1973 | Đài loan | cai | 25 |  | 1 | 1 | 1: 1,00; 2: 40 155 000; 10: 40 155 000
27 | 110717 | VVT-0000571 | MBT HT VA PTL, THT XA PHA, TTD, TA CU CH SM 110717-1.21300102.0000571_110717 | 110717 | VVT-8728 |  | 2002 | Pháp | cai | 25 |  | 1 | 1 | 1: 1,00; 2: 40 155 000; 10: 40 155 000
28 | 74422489 | VVT-0000731 | T1 8660/15KV/BT 37KVA5 NMSC CD WAGNER 74422489 1P-1.21300105.0000731_74422489 | 74422489 | VVT-6070 |  | 1973 | Mỹ | cái | 37.5 |  | 1 | 1 | 1: 1,00; 2: 15 687 680; 10: 15 687 680
29 | 110136-2 | VVT-0000947 | MBT 50KVA 8660/220 440V THIBIDI SM 110136-2-1.21300108.0000947_110136-2 | 110136-2 | VVT-4670 |  | 1992 | Việt Nam | Cái | 50 |  | 1 | 1 | 1: 1,00; 2: 59 103 000; 10: 50 543 000; 11: 8 560 000
30 | 488886 | VVT-0000950 | TI 8660V/15KV BT 50KVA GE TAN QUY DONG 7 D23/10 8660/220 488886-1.21300108.0000950_488886 | 488886 | VVT-4779 |  | 1974 | Mỹ | Cái | 50 |  | 1 | 1 | 1: 1,00; 2: 17 981 440; 10: 17 981 440
31 | 60151097 | VVT-0000961 | MBT CT DKH VINH LOC B-1.21300108.0000961_60151097 | 60151097 | VVT-4848 |  | 1997 | Việt Nam | Cái | 50 |  | 1 | 1 | 1: 1,00; 2: 11 163 000; 10: 11 163 000
32 | 04029350 | VVT-0001081 | MBT 50KVA 8660/220-440V CD SM 04029350-1.21300108.0001081_04029350 | 04029350 | VVT-5903 |  | 1993 | Việt Nam | cái | 50 |  | 1 | 1 | 1: 1,00; 2: 59 103 000; 10: 59 103 000
33 | 8910016 | VVT-0001092 | MBT BA 183S8910016-2HM TBD4 NH A BE 130-1.21300108.0001092_8910016 | 8910016 | VVT-5914 |  | 1995 | Việt Nam | cái | 50 |  | 1 | 1 | 1: 1,00; 2: 59 103 000; 10: 59 103 000
34 | 04129393 | VVT-0001095 | MBT 50KVA 8660/220-440V CD SM 04129393-1.21300108.0001095_04129393 | 04129393 | VVT-5930 |  | 1994 | Việt Nam | cái | 50 |  | 1 | 1 | 1: 1,00; 2: 59 103 000; 10: 47 940 000; 11: 11 163 000
35 | 509470-2 | VVT-0001132 | MBT HA THE TINH LO 8 QD 114 HD 345 PCD 1387 MSCT 50-1.21300108.0001132_509470-2 | 509470-2 | VVT-6081 |  | 1997 | Việt Nam | cái | 50 |  | 1 | 1 | 1: 1,00; 2: 59 103 000; 10: 59 103 000
36 | 8912030B | VVT-0001238 | MBA TRAM AEMT T/C 75.0C9BN004R-1.21300110.0001238_8912030B | 8912030B | VVT-3948 |  | 1994 | Việt Nam | Cái | 75 |  | 1 | 1 | 1: 1,00; 2: 5 009 646; 10: 5 009 646
37 | 43185D2 | VVT-0001184 | T1 8660/220 25KVA KHO PHU THO GE 487720-1.21300109.0001184_43185D2 | 43185D2 | VVT-3645 |  | 1973 | Mỹ | CáI | 63 |  | 1 | 1 | 1: 1,00; 2: 12 257 280; 10: 12 257 280
38 | 93635C2 | VVT-0001189 | MAY BIEN AP 63KVA GIENG TINH CUA CEM 93635-15KV/0,4-1.21300109.0001189_93635C2 | 93635C2 | VVT-6077 |  | 1976 | Pháp | cái | 63 |  | 1 | 1 | 1: 1,00; 2: 67 745 160; 10: 67 745 160
39 | 04049134 | VVT-0001100 | MBT 50KVA 8660/120 240V SM 04049134-1.21300108.0001100_04049134 | 04049134 | VVT-5937 |  | 1991 | Việt Nam | cái | 50 |  | 1 | 1 | 1: 1,00; 2: 59 103 000; 10: 50 457 400; 11: 8 645 600
40 | 0385 | VVT-0001108 | MAY BDTT LAC 3 STANDARD 15000/120 50KVA SDB-0385-1.21300108.0001108_0385 | 0385 | VVT-5947 |  | 1972 |  | cái | 50 |  | 1 | 1 | 1: 1,00; 2: 57 921 000; 10: 57 921 000
41 | 041193139 | VVT-0001114 | MBT 50KVA 8660/220-440V CD SM.041193139-1.21300108.0001114_041193139 | 041193139 | VVT-5955 |  | 1994 | Việt Nam | cái | 50 |  | 1 | 1 | 1: 1,00; 2: 57 921 000; 10: 46 867 755; 11: 11 053 245
42 | 0419359 | VVT-0001120 | MBT 50 KVA 8660/220-440V CD SM 04129359-1.21300108.0001120_0419359 | 0419359 | VVT-6001 |  | 1994 | Việt Nam | cái | 50 |  | 1 | 1 | 1: 1,00; 2: 59 103 000; 10: 48 051 630; 11: 11 051 370
43 | 73272506 | VVT-0000968 | BT 50KVA WAGNER 8660/220 PHI LONG 2-1.21300108.0000968_73272506 | 73272506 | VVT-4923 |  | 1974 | Mỹ | Cái | 50 |  | 1 | 1 | 1: 1,00; 2: 59 103 000; 10: 59 103 000
44 | 730790 | VVT-0000982 | T1 8660V/15KV/BT 50KVA SPOKANE 120/240V NS 730790 VIFUCO-1.21300108.0000982_730790 | 730790 | VVT-4982 |  | 1974 | Mỹ | Cái | 50 |  | 4 | 1 | 1: 1,00; 2: 17 981 440; 10: 17 981 440
45 | 510550-2 | VVT-0000988 | MAY BIEN THE 510550-2 50-1.21300108.0000988_510550-2 | 510550-2 | VVT-5023 |  | 2000 | Việt Nam | Cái | 50 |  | 1 | 1 | 1: 1,00; 2: 59 103 000; 10: 59 103 000
46 | 73341411 | VVT-0000993 | MBT TREN TRU WAGNER 1P 50KVA 8,6/15 73341411 VIKIDICO-1.21300108.0000993_73341411 | 73341411 | VVT-5194 |  | 1975 | Mỹ | Cái | 50 |  | 1 | 1 | 1: 1,00; 2: 59 103 000; 10: 59 103 000
47 | 73350225 | VVT-0001008 | MBT WAGNER THANH NGUYEN HD 8660/220 SM 73350225-1.21300108.0001008_73350225 | 73350225 | VVT-5316 |  | 1974 | Mỹ | Cái | 50 |  | 1 | 1 | 1: 1,00; 2: 59 103 000; 10: 59 103 000
48 | 041200398 | VVT-0001040 | HTPT LHT_THT XA BLOI,PVANHAI,LMINHXUAN,VINH LOC A,B BC-1.21300108.0001040_041200398 | 041200398 | VVT-5701 |  | 2001 | Việt Nam | cái | 50 |  | 1 | 1 | 1: 1,00; 2: 59 103 000; 10: 59 103 000
49 | 04099118 | VVT-0001060 | MBT 50KVA 8660/220-440V SM 04099118-1.21300108.0001060_04099118 | 04099118 | VVT-5870 |  | 1991 | Việt Nam | cái | 50 |  | 1 | 1 | 1: 1,00; 2: 59 103 000; 10: 52 603 000; 11: 6 500 000
50 | 69-264 | VVT-0000939 | T1 8660V/15KV/BT 50KVA HANYUNG 220/440V N SX 69264 DONG THANH-1.21300108.0000939_69-264 | 69-264 | VVT-4520 |  | 1974 | Hàn Quốc | Cái | 50 |  | 1 | 1 | 1: 1,00; 2: 17 981 440; 10: 17 981 440
51 | 60611169 | VVT-0001448 | MBT 60611169 TBD4 150/2.04.96 11A-11.06.96-1.21300112.0001448_60611169 | 60611169 | VVT-4857 |  | 1996 | Việt Nam | Cái | 100 |  | 1 | 1 | 1: 1,00; 2: 19 150 000; 11: 19 150 000
52 | 71340048 | VVT-0001463 | TI 8660/BT 100KVA TEVETE WAGNER 71340048-1.21300112.0001463_71340048 | 71340048 | VVT-5172 |  | 1974 | Mỹ | Cái | 100 |  | 1 | 1 | 1: 1,00; 2: 92 490 000; 10: 92 490 000
53 | 8912004A | VVT-0001501 | MBT BA304 TBD4 8912004A 100.0C9BC016D-1.21300112.0001501_8912004A | 8912004A | VVT-9910 |  | 1994 | Việt Nam | cai | 100 |  | 1 | 1 | 1: 1,00; 2: 92 490 000; 10: 92 490 000
54 | 357660 | VVT-0001546 | MAY BIEN THE LUOI HA THE TRAM HT GO VAP*1P-8.6-12.7/2-4* 100 KVA-1.21300112.0001546_357660 | 357660 | VVT-11183 |  | 2000 | Việt Nam | cai | 100 |  | 1 | 1 | 1: 1,00; 2: 92 490 000; 10: 64 092 031; 14: 28 397 969
55 | 05109119 | VVT-0001284 | MBT 75KVA 8660/220-440V SM 051 09119-1.21300110.0001284_05109119 | 05109119 | VVT-6225 |  | 1991 | Việt Nam | cái | 75 |  | 1 | 1 | 1: 1,00; 2: 78 055 000; 10: 78 055 000
56 | 05099284 | VVT-0001285 | MBT 75KVA 8660/220 440V CD SM 05099284-1.21300110.0001285_05099284 | 05099284 | VVT-6505 |  | 1993 | Việt Nam | cái | 75 |  | 1 | 1 | 1: 1,00; 2: 78 055 000; 10: 78 055 000
57 | 05119292 | VVT-0001299 | MBT 75KVA 8660/220 440V CD SM 05119292-1.21300110.0001299_05119292 | 05119292 | VVT-8253 |  | 1993 | Việt Nam | cai | 75 |  | 1 | 1 | 1: 1,00; 2: 78 055 000; 10: 78 055 000
58 | 050105426 | VVT-0001303 | MBT 1P- Hoàn thiện PTLĐ P.Phú Trung, P.Hoà Thạnh-NNK040713-1.21300110.0001303_050105426 | 050105426 | VVT-8617 |  | 2005 | Việt Nam | cai | 75 |  | 1 | 1 | 1: 1,00; 2: 78 055 000; 10: 78 055 000
59 | 207018-2 | VVT-0001423 | MBT 75KVA 8660/220-440V THIBID I SM 207018-1.21300110.0001423_207018-2 | 207018-2 | VVT-10644 |  | 1992 | Việt Nam | cai | 75 |  | 1 | 1 | 1: 1,00; 2: 78 055 000; 10: 78 055 000
60 | MPC7 | VVT-0001821 | MAY BIEN THE KHU DAN CU 155 SU VAN HANH-1.21300112.0001821_MPC7 | MPC7 | VVT-5437 |  | 1999 | Việt Nam | Cái | 100 |  | 1 | 1 | 1: 1,00; 2: 92 490 000; 10: 92 490 000
61 | 492240 | VVT-0001826 | T1 8660/BT 100KVA 1P GE K492240 LIEN MINH 170 1P-1.21300112.0001826_492240 | 492240 | VVT-8780 |  | 1974 | Mỹ | cai | 100 |  | 1 | 1 | 1: 1,00; 2: 92 490 000; 10: 92 490 000
62 | 71350346 | VVT-0001837 | MBDIEN T/TRU CANH TAN 100KVA DAO DUY TU 69 WAGNER 71350346 8660/120 24-1.21300112.0001837_71350346 | 71350346 | VVT-10125 |  | 1974 | Mỹ | cai | 100 |  | 1 | 1 | 1: 1,00; 2: 92 490 000; 10: 92 490 000
63 | 060198768 | VVT-0001839 | MBT LUOI HA THE, TRAM HA THE Q10 (TRAN QUI)-1.21300112.0001839_060198768 | 060198768 | VVT-10588 |  | 1998 | Việt Nam | cai | 100 |  | 1 | 1 | 1: 1,00; 2: 92 490 000; 10: 92 490 000
64 | 9007012-1 | VVT-0001873 | MBT 75KVA BA514 SM 05089140 QU OC TOAN 1120 CD-1.21300112.0001873_9007012-1 | 9007012-1 | VVT-11736 |  | 1994 | Việt Nam | cai | 100 |  | 1 | 1 | 1: 1,00; 2: 92 490 000; 10: 92 490 000
65 | M201709 | VVT-0001904 | MBT 160KVA LETRANS-1.21300118.0001904_M201709 | M201709 | VVT-3604 |  | 2008 | Pháp | CáI | 160 |  | 1 | 1 | 1: 1,00; 2: 49 630 715; 10: 49 630 715
66 | 4121232741405 | VVT-0001935 | MBT 320KVA thừa trong kiểm kê 01.07.09 số seri 4121232741405-1.21300118.0001935_4121232741405 | 4121232741405 | VVT-9945 |  | 2006 | Việt Nam | cai | 320 |  | 1 | 1 | 1: 1,00; 2: 281 246 000; 3: 6 849 035; 10: 281 246 000
67 | 357658 | VVT-0001776 | MAY BIEN THE LUOI HT,THT F1.2.3.5 Q.I*1P-8.6-12.7/2-4* 100 KVA-1.21300112.0001776_357658 | 357658 | VVT-13613 |  | 2000 | Việt Nam | cai | 100 |  | 1 | 1 | 1: 1,00; 2: 92 490 000; 10: 64 092 031; 14: 28 397 969
68 | 103920 | VVT-0002213 | MAY B/THE 250KVA 6600/208 120V VAN CO CEM 103920 3P-1.21300126.0002213_103920 | 103920 | VVT-11051 |  | 1957 | Pháp | cai | 250 |  | 1 | 1 | 1: 1,00; 2: 233 049 000; 10: 233 049 000
69 | 4121225732646 | VVT-0002302 | MBT 1pha 250KVA (CT:HTPT QD,APT,HL 2005)-1.21300126.0002302_4121225732646 | 4121225732646 | VVT-13202 |  | 2009 | Việt Nam | cai | 250 |  | 1 | 1 | 1: 1,00; 2: 49 500 000; 10: 49 500 000
70 | 40430342 | VVT-0002345 | T3 15KV 416/208V MITSUBISHI HOA DONG-1.21300127.0002345_40430342 | 40430342 | VVT-4212 |  | 1973 | Nhật Bản | CáI | 300 |  | 1 | 1 | 1: 1,00; 2: 263 668 125; 10: 263 668 125
71 | 303778 | VVT-0002353 | MAY B/THE 300KVA 15/0,2 0,4 GE SO 303778 MBDNT CHUYEN CHO HANG KHONG-1.21300127.0002353_303778 | 303778 | VVT-4505 |  | 1972 | Mỹ | Cái | 300 |  | 1 | 1 | 1: 1,00; 2: 263 668 125; 10: 263 668 125
72 | 140509 | VVT-0002354 | MAY BIEN áP 315KVA M6 15/0,2 SO 140509 PBD PHI CANG TSN-1.21300127.0002354_140509 | 140509 | VVT-4569 |  | 1976 | Pháp | Cái | 315 |  | 1 | 1 | 1: 1,00; 2: 276 851 531; 10: 276 851 531
73 | 300959 | VVT-0002362 | T3 15KV 416V 208V 300KVA GE N 300959 PHU CHU TICH 2-1.21300127.0002362_300959 | 300959 | VVT-5177 |  | 1972 | Mỹ | Cái | 300 |  | 1 | 1 | 1: 1,00; 2: 263 668 125; 10: 263 668 125
74 | 303455 | VVT-0002376 | T3 15KV 416/208/300KVA LAP GE H 303345-1.21300127.0002376_303455 | 303455 | VVT-5841 |  | 1973 | Mỹ | cái | 300 |  | 1 | 1 | 1: 1,00; 2: 257 147 500; 10: 257 147 500
75 | 2A-2218018 | VVT-0002049 | MBT OSAKA 200KVA 15000/220 380 SO MAY 2A2218018 PHUOC BINH 4-1.21300122.0002049_2A-2218018 | 2A-2218018 | VVT-4046 |  | 1978 | Nhật Bản | Cái | 200 |  | 1 | 1 | 1: 1,00; 2: 198 082 222; 10: 198 082 222
76 | 140166 | VVT-0002065 | MAY BIEN AP 200KVA MERLIN 15000/220/380V N 140166 KHO LINH XUAN-1.21300122.0002065_140166 | 140166 | VVT-5840 |  | 1976 | Pháp | cái | 200 |  | 1 | 1 | 1: 1,00; 2: 197 615 000; 10: 197 615 000
77 | M201531 | VVT-0002066 | MAY BIEN AP 200KVA MG KPT TRUONG CAY MAI-1.21300122.0002066_M201531 | M201531 | VVT-7957 |  | 1976 | Pháp | cai | 200 |  | 1 | 1 | 1: 1,00; 2: 197 615 000; 10: 197 615 000
78 | 140427 | VVT-0002097 | MBA 200KVA 15/0.2KV MG N 140427 THANH LY-1.21300122.0002097_140427 | 140427 | VVT-4265 |  | 1976 | Pháp | CáI | 200 |  | 1 | 1 | 1: 1,00; 2: 198 082 222; 10: 198 082 222
79 | 304483 | VVT-0002117 | MBD NHUA Q6 GE H 304483 P72 AA15000/380-225 KVA-1.21300123.0002117_304483 | 304483 | VVT-6166 |  | 1972 | Mỹ | cái | 225 |  | 1 | 1 | 1: 1,00; 2: 209 744 100; 10: 209 744 100
80 | 512107-2 | VVT-0002182 | MBT CT CT LUOI HT GO VAP QD 138 HD 463 PCD 131 MSCT 50-1.21300126.0002182_512107-2 | 512107-2 | VVT-9060 |  | 1997 | Việt Nam | cai | 250 |  | 1 | 1 | 1: 1,00; 2: 228 388 000; 10: 228 388 000
81 | 302025 | VVT-0002428 | T3 15KV 220V 300KVA GE H302025 KIEN GIANG-1.21300127.0002428_302025 | 302025 | VVT-6976 |  | 1973 | Mỹ | cai | 300 |  | 1 | 1 | 1: 1,00; 2: 263 668 125; 10: 263 668 125
82 | 800921 | VVT-0002573 | MBT LUOI HT TRAM HT QUAN 1-1.21300130.0002573_800921 | 800921 | VVT-7768 |  | 1998 | Việt Nam | cai | 400 |  | 1 | 1 | 1: 1,00; 2: 284 218 000; 10: 284 218 000
83 | 509049-2 | VVT-0002576 | MBT TBD4 509049-2 400.00-1.21300130.0002576_509049-2 | 509049-2 | VVT-9184 |  | 1997 | Việt Nam | cai | 400 |  | 1 | 1 | 1: 1,00; 2: 284 218 000; 10: 238 063 000; 11: 46 155 000
84 | 40430313 | VVT-0002431 | MAY BIEN AP MITSUB 300KVA 1 5000/120 208/240 416V DAI VIET NAM 4043031-1.21300127.0002431_40430313 | 40430313 | VVT-9494 |  | 1972 | Nhật Bản | Cai | 300 |  | 1 | 1 | 1: 1,00; 2: 263 668 125; 10: 263 668 125
85 | 40430340 | VVT-0002439 | T3 300KV BINH THOI MITSUBISHI 40430340 15/0,22 0,38 3P-1.21300127.0002439_40430340 | 40430340 | VVT-12563 |  | 1973 | Nhật Bản | cai | 300 |  | 1 | 1 | 1: 1,00; 2: 263 668 125; 10: 263 668 125
86 | 130795199 | VVT-0002467 | MBT 320kVA - QD 114 HD 344 PCD 1398 MSCT 50-1.21300128.0002467_130795199 | 130795199 | VVT-11058 |  | 1997 | Việt Nam | cai | 320 |  | 1 | 1 | 1: 1,00; 2: 281 246 000; 10: 281 246 000
87 | 50213 | VVT-0002398 | MAY B/THE DOI THI NGHIEM SO 50213 PHI KHANH 15/0,2KV-1.21300127.0002398_50213 | 50213 | VVT-11460 |  | 1970 | Pháp | cai | 315 |  | 1 | 1 | 1: 1,00; 2: 276 851 531; 10: 276 851 531
88 | 041000246 | VVT-0003060 | HTPT LHT_THT QUAN 7-1.21303208.0003060_041000246 | 041000246 | VVT-10118 |  | 2001 | Việt Nam | cai | 50 |  | 1 | 1 | 1: 1,00; 2: 59 103 000; 10: 59 103 000
89 | 740281 | VVT-0002787 | MBD 50KVA-1.21300134.0002787_740281 | 740281 | VVT-4219 |  | 1972 | Mỹ | CáI | 500 |  | 1 | 1 | 1: 1,00; 2: 344 918 750; 10: 344 918 750
90 | 2219003 | VVT-0002791 | T3015KV 380V 500KVA XUONG DET 1/1 OSAKA 2A2219003-1.21300134.0002791_2219003 | 2219003 | VVT-4572 |  | 1973 | Nhật Bản | Cái | 500 |  | 1 | 1 | 1: 1,00; 2: 344 918 750; 10: 344 918 750
91 | 720039 | VVT-0002793 | MBT 500KVA 15/0,4KV SPOKAN SM 720039-1.21300134.0002793_720039 | 720039 | VVT-5044 |  | 1993 | Mỹ | Cái | 500 |  | 1 | 1 | 1: 1,00; 2: 344 918 750; 10: 344 918 750
92 | 8906012 | VVT-0002822 | MBT 630KVA 8906012 (NĐH ĐLCL)-1.21300140.0002822_8906012 | 8906012 | VVT-4338 |  | 2009 | Việt Nam | Cái | 630 |  | 1 | 1 | 1: 1,00; 2: 5 132 500; 10: 5 132 500
93 | 140457 | VVT-0002823 | MAY BIEN AP 630KVA MG PBD VAN AN 6600/208 140457-1.21300140.0002823_140457 | 140457 | VVT-4506 |  | 1976 | Pháp | Cái | 630 |  | 1 | 1 | 1: 1,00; 2: 389 307 000; 10: 389 307 000
94 | 180401293 | VVT-0002839 | MAY BIEN THE 800KVA 22-15/0,4KV-1.21300145.0002839_180401293 | 180401293 | VVT-4415 |  | 2001 | Việt Nam | Cái | 800 |  | 1 | 1 | 1: 1,00; 2: 441 249 000; 10: 356 010 905; 11: 85 238 095
95 | 0004007 | VVT-0002841 | MBT 3PHA 750KVA 15KV/220-380V -SM-0004007 VIET THANH-1.21300145.0002841_0004007 | 0004007 | VVT-4768 |  | 1985 | Nhật Bản | Cái | 750 |  | 1 | 1 | 1: 1,00; 2: 413 640 000; 10: 413 640 000
96 | 610124046-2 | VVT-0002859 | MBT TRAM KHU B,D KH PHO THUAN VIET-1.21300159.0002859_610124046-2 | 610124046-2 | VVT-5027 |  | 1997 | Việt Nam | Cái | 1250 |  | 1 | 1 | 1: 1,00; 2: 624 412 000; 10: 624 412 000
97 | 1878532 | VVT-0002862 | MBT 3125KVA 6600/15200V SO 1878532 ALSTHOM (SO 4)-1.21300163.0002862_1878532 | 1878532 | VVT-2974 |  | 1952 | Mỹ | Trạm | 2500 |  | 1 | 1 | 1: 1,00; 2: 202 419 200; 10: 202 419 200
98 | 04059148 | VVT-0003382 | MBT 50KVA BA 550 SM 04059148 HOANG TU CANH 5-1.21303208.0003382_04059148 | 04059148 | VVT-13349 |  | 1994 | Việt Nam | cai | 50 |  | 1 | 1 | 1: 1,00; 2: 59 103 000; 10: 59 103 000
99 | 04011489 | VVT-0003399 | MBT CT NC ?i?n ỏp TT t? 15kV-22kV tuy?n Th?nh ?ụng (tróm Tõn Hi?p). SS-1.21303208.0003399_04011489 | 04011489 | VVT-13404 |  | 2014 | Việt Nam | cai | 50 |  | 1 | 1 | 1: 1,00; 2: 47 426 000; 3: 17 949 197; 10: 3 506 520; 14: 43 919 480
100 | 040293143 | VVT-0003423 | MBT 50KVA 8660/220-440V CD SM 040293143-1.21303208.0003423_040293143 | 040293143 | VVT-13451 |  | 1993 | Mỹ | cai | 50 |  | 1 | 1 | 1: 1,00; 2: 59 103 000; 10: 59 103 000
101 | 493095 | VVT-0003468 | C/SUAT 50KVA SM 493095 K 72AA D/T 8, 6KV 220V TRAM AN D DIA 7 GENERAL-1.21303208.0003468_493095 | 493095 | VVT-4098 |  | 1972 | Mỹ | Cái | 50 |  | 1 | 1 | 1: 1,00; 2: 59 103 000; 10: 59 103 000
102 | 60151006-2 | VVT-0003483 | MBT DKH XA THOI TAM THON QD 138 HD 463 PCD 053 MSCT50-1.21303208.0003483_60151006-2 | 60151006-2 | VVT-4116 |  | 1997 | Việt Nam | Cái | 50 |  | 1 | 1 | 1: 1,00; 2: 59 103 000; 10: 59 103 000
103 | 43185D2 | VVT-0003734 | MBT 3P 315KVA SM 43185D2-1.21304200.0003734_43185D2 | 43185D2 | VVT-5441 |  | 2002 | Pháp | Cái | 315 |  | 1 | 1 | 1: 1,00; 2: 276 851 531; 10: 276 851 531
104 | 05100712 | VVT-0003740 | MBT CT HTT & LHT TRS?N, P? GIOT,TLONG,HGIANG TRAM ?ễ S?N 2B-1.21304200.0003740_05100712 | 05100712 | VVT-9222 |  | 2007 | Việt Nam | cai | 75 |  | 1 | 1 | 1: 1,00; 2: 78 055 000; 3: 8 213 872; 10: 78 055 000
105 | 309375-2 | VVT-0003790 | MBT- C40B- CUC ĐÔI NGOAI- BÔ QUÔC PHONG TRAM NHA KHACH C40-1.21304200.0003790_309375-2 | 309375-2 | VVT-11135 |  | 1993 | Việt Nam | cai | 25 |  | 1 | 1 | 1: 1,00; 2: 40 155 000; 10: 40 155 000
106 | 487067 | VVT-0003499 | MAY BIEN AP GE 50KVA 866 15000 220/440V CAU TRE 8 487067 1P-1.21303208.0003499_487067 | 487067 | VVT-8088 |  | 1973 | Mỹ | cai | 50 |  | 1 | 1 | 1: 1,00; 2: 59 103 000; 10: 59 103 000
107 | 04059250 | VVT-0003505 | MBT 50KVA 8660/120 240V CD SM 04059250-1.21303208.0003505_04059250 | 04059250 | VVT-9929 |  | 1993 | Việt Nam | cai | 50 |  | 1 | 1 | 1: 1,00; 2: 59 103 000; 10: 59 103 000
108 | 204077-2 | VVT-0003506 | MBT 50KVA 8660/220-440V SM 204 077-2-1.21303208.0003506_204077-2 | 204077-2 | VVT-9956 |  | 1992 | Việt Nam | cai | 50 |  | 1 | 1 | 1: 1,00; 2: 59 103 000; 10: 59 103 000
109 | 9011108-2 | VVT-0003602 | MBT 75KVA 1FA 8660 220 440V 1F A SM 9011108 2-1.21303210.0003602_9011108-2 | 9011108-2 | VVT-6194 |  | 1991 | Việt Nam | cái | 75 |  | 1 | 1 | 1: 1,00; 2: 78 055 000; 10: 69 495 000; 11: 8 560 000
110 | 05019419 | VVT-0003619 | MBT 75KVA 8660/220 440V SM 05019419-1.21303210.0003619_05019419 | 05019419 | VVT-10580 |  | 1994 | Việt Nam | cai | 75 |  | 1 | 1 | 1: 1,00; 2: 78 055 000; 10: 63 349 000; 11: 14 706 000
111 | 487062 | VVT-0004085 | MAY BIEN AP GE 50KVA A 8,6/15KV 220/440V 1B K481639 TAN HUNG 1-1.21304208.0004085_487062 | 487062 | VVT-7168 |  | 1971 | Mỹ | cai | 50 |  | 1 | 1 | 1: 1,00; 2: 59 103 000; 10: 59 103 000
112 | 73341462 | VVT-0004091 | T1 8660V/BT 50KVA WAGNER 73 341426 1P DOI TN-1.21304208.0004091_73341462 | 73341462 | VVT-7225 |  | 1974 | Mỹ | cai | 50 |  | 1 | 1 | 1: 1,00; 2: 59 103 000; 10: 59 103 000
113 | 73263310 | VVT-0004110 | T1 8660V/15KV/BT 50KVA WAGNER 220/440V N73263310 PHUOC THANH-1.21304208.0004110_73263310 | 73263310 | VVT-7657 |  | 1974 | Mỹ | cai | 50 |  | 1 | 1 | 1: 1,00; 2: 59 103 000; 10: 59 103 000
114 | 744478 | VVT-0004165 | T1 8660/15KV 220/440V 50KVA 1P TATUNG 7444/78MBDTT CAY XANG BAC HA 2-1.21304208.0004165_744478 | 744478 | VVT-8737 |  | 1976 | Đài loan | cai | 50 |  | 1 | 1 | 1: 1,00; 2: 59 103 000; 10: 59 103 000
115 | 04099589 | VVT-0004142 | MAY BIEN THE 50 KVA SCCD SM 04099589-1.21304208.0004142_04099589 | 04099589 | VVT-8055 |  | 1995 | Việt Nam | cái | 50 |  | 1 | 1 | 1: 1,00; 2: 59 103 000; 10: 47 940 000; 11: 11 163 000
116 | 0333 | VVT-0004148 | MBDTT CONG LAP3 STANDARD 50KVA 15000/120 SDB 0333-1.21304208.0004148_0333 | 0333 | VVT-8244 |  | 1976 | Mỹ | cai | 50 |  | 1 | 1 | 1: 1,00; 2: 59 103 000; 10: 59 103 000
117 | 73263318 | VVT-0003950 | Transfor 50 KVA Det Kim Than-1.21304208.0003950_73263318 | 73263318 | VVT-4224 |  | 1972 | Mỹ | Cái | 50 |  | 1 | 1 | 1: 1,00; 2: 59 103 000; 10: 59 103 000
118 | 9004053-2 | VVT-0003954 | MBT 50KVA SM 9004053-1.21304208.0003954_9004053-2 | 9004053-2 | VVT-5094 |  | 2011 | Việt Nam | Cái | 50 |  | 1 | 1 | 1: 1,00; 2: 59 103 000; 10: 59 103 000
119 | 73263306 | VVT-0003956 | MBT TT PHU THO HOA 13 WAGNER SM 73263306-1.21304208.0003956_73263306 | 73263306 | VVT-5097 |  | 1972 | Mỹ | Cái | 50 |  | 1 | 1 | 1: 1,00; 2: 59 103 000; 10: 59 103 000
120 | 73312569 | VVT-0003957 | MBT WAGNER 1 PHA SM 73312569-1.21304208.0003957_73312569 | 73312569 | VVT-5098 |  | 1965 | Mỹ | Cái | 50 |  | 1 | 1 | 1: 1,00; 2: 59 103 000; 10: 59 103 000
121 | 050307165 | VVT-0004471 | MBT 75 HT PT TBT Ph.HTAN, T.T.HOA, PTrung,HTHANH, TSNhI Q.TP-NNK050707-1.21304210.0004471_050307165 | 050307165 | VVT-11389 |  | 2007 | Việt Nam | cai | 75 |  | 1 | 1 | 1: 1,00; 2: 78 055 000; 3: 8 841 885; 10: 78 055 000
122 | 050795108 | VVT-0004226 | MBT SCCD 050795108 75KVA-1.21304210.0004226_050795108 | 050795108 | VVT-9552 |  | 1995 | Việt Nam | cai | 75 |  | 1 | 1 | 1: 1,00; 2: 78 055 000; 10: 78 055 000
123 | 000317 | VVT-0004380 | MBT 75KVA BA 073 SM 000317 TRA I CUA AN LAC OSAKA-1.21304210.0004380_000317 | 000317 | VVT-11179 |  | 1994 | Nhật Bản | cai | 75 |  | 1 | 1 | 1: 1,00; 2: 78 055 000; 10: 78 055 000
124 | 04011482 | VVT-0004890 | MBT CT NC ?i?n ỏp TT t? 15kV-22kV tuy?n Th?nh ?ụng (tróm Tõn Hi?p). SS-1.21304210.0004890_04011482 | 04011482 | VVT-13395 |  | 2014 | Việt Nam | cai | 50 |  | 1 | 1 | 1: 1,00; 2: 47 426 000; 3: 17 949 197; 10: 3 506 520; 14: 43 919 480
125 | MDG0002 | VVT-0004978 | MBT 100KVA SM - KHU NHA O P.9 Q.PN-1.21304212.0004978_MDG0002 | MDG0002 | VVT-8504 |  | 2005 | Việt Nam | cai | 100 |  | 1 | 1 | 1: 1,00; 2: 92 490 000; 10: 92 490 000
126 | 051006196 | VVT-0004691 | MBT 75KVA-SM.051006196-H.THIEN & PT LĐ HUYEN NHA BE 2005-JJK040703-1.21304210.0004691_051006196 | 051006196 | VVT-12444 |  | 2008 | Việt Nam | cai | 75 |  | 1 | 1 | 1: 1,00; 2: 76 494 000; 3: 13 138 647; 10: 76 494 000
127 | 091104479 | VVT-0005060 | MBT 3PHA 160KVA SM 091104479-1.21304218.0005060_091104479 | 091104479 | VVT-10831 |  | 2005 | Việt Nam | cai | 160 |  | 1 | 1 | 1: 1,00; 2: 162 181 000; 10: 134 546 000; 11: 27 635 000
128 | 120804192 | VVT-0005119 | MBT 3P 250KVA 15/0.4KV-1.21304226.0005119_120804192 | 120804192 | VVT-11925 |  | 2004 | Việt Nam | cai | 250 |  | 1 | 1 | 1: 1,00; 2: 233 049 000; 10: 196 799 000; 11: 36 250 000
129 | 1878531 | VVT-0005399 | MBT 3125KVA 6600/152000V Số MáY 1878531-1.21304264.0005399_1878531 | 1878531 | VVT-3011 |  | 2007 | Mỹ | Trạm | 3125 |  | 1 | 1 | 1: 1,00; 2: 202 419 200; 10: 202 419 200
130 | 71350434 | VVT-0005878 | MBT WAG 1PHA N 71350434 NGOC HAU 4-1.21300110.0005878_71350434 | 71350434 | VVT-201612206 |  | 1965 | Mỹ | Cai/KVA | 100 |  | 1 | 1 | 1: 1,00; 2: 92 490 000; 10: 92 490 000
131 | 000145 | VVT-0005883 | MBT BINH THOI H 100/1 OSAKA 25K000145 75KVA-1.21300110.0005883_000145 | 000145 | VVT-201612211 |  | 1978 | Nhật Bản | Cai/KVA | 75 |  | 1 | 1 | 1: 1,00; 2: 78 055 000; 10: 78 055 000
132 | 05129199 | VVT-0005912 | MBT 75KVA 8660/120 240V SM 051 29199-1.21300110.0005912_05129199 | 05129199 | VVT-201612240 |  | 1992 | Việt Nam | Cai/KVA | 75 |  | 1 | 1 | 1: 1,00; 2: 78 055 000; 10: 62 319 580; 11: 15 735 420
133 | 040692107 | VVT-0006010 | MAY BIEN THE TRAM CHUNG CU LANH BINH THANG-1.21300110.0006010_040692107 | 040692107 | VVT-201612338 |  | 1999 | Việt Nam | CAI/KVA | 50 |  | 1 | 1 | 1: 1,00; 2: 59 103 000; 10: 59 103 000
134 | 051007114 | VVT-0006502 | MBT 75KVA SM: 051007114 - HTHIEN & PT LUOI TRAM HT Q7-2007-JJK060702-1.21304210.0006502_051007114 | 051007114 | VVT-201702105 |  | 2008 | Việt Nam | Cái | 75 |  | 1 | 1 | 1: 1,00; 2: 76 494 000; 3: 13 798 286; 10: 49 463 698; 14: 27 030 302
135 | 485486 | VVT-0006925 | TI 8660V/BT 100KVA TAN PHUOC 6 GE K485486 1P-1.21300110.0006925_485486 | 485486 | VVT-201703148 |  | 1974 | Mỹ | Cai/KVA | 100 |  | 1 | 1 | 1: 1,00; 2: 92 490 000; 10: 92 490 000
136 | 051113189 | VVT-0007398 | MBT 1P 75KVA NCDA TUYEN GO LAO, AP DON, TAM THON 1, 2 T.HIEP-RRK122102-1.21303010.0007398_051113189 | 051113189 | VVT-201703621 |  | 2016 |  | CAI | 75 |  | 1 | 1 | 1: 1,00; 2: 49 955 000; 3: 27 981 412; 14: 49 955 000
137 | 06080888 | VVT-0007772 | HT&PT LTHT KV BTRIDONG B.AN LAC A-BT(2008) LLK070708-825C008-06080888-1.21304201.0007772_06080888 | 06080888 | VVT-201704059 |  | 2010 | Việt Nam | MAY | 100 |  | 1 | 1 | 1: 1,00; 2: 53 253 000; 14: 53 253 000
138 | 4051312289021 | VVT-0008048 | MAY BIEN THE 1 PHA SM 4051312289021-1.21304259.0008048_4051312289021 | 4051312289021 | VVT-201704335 |  | 2004 | Việt Nam | cái | 1250 |  | 1 | 1 | 1: 1,00; 2: 624 412 000; 10: 505 412 000; 11: 119 000 000
139 | 110015-2 | VVT-0008208 | MBT 75KVA 8660/220 440V 1P THI BIDI SM 110015-2-1.21300110.0008208_110015-2 | 110015-2 | VVT-201704495 |  | 2004 | Việt Nam | Cai/KVA | 75 |  | 1 | 1 | 1: 1,00; 2: 78 055 000; 10: 67 355 000; 11: 10 700 000
140 | 0320167T | VVT-0008497 | Cung cấp điện cho khu vực Q.4 MBT100kva SM.0320167T-1.21300112.0008497_0320167T | 0320167T | VVT-201705180 |  | 2004 | Viet Nam | Bộ | 100 |  | 1 | 1 | 1: 1,00; 2: 92 490 000; 10: 92 490 000
141 | 051007183 | VVT-0008526 | MBT 75KVA SM.051007183- HTHIEN & PT LUOI TRAM HT Q7-2007-JJK060702-1.21304210.0008526_051007183 | 051007183 | VVT-201705209 |  | 2008 | Viet Nam | Bộ | 75 |  | 1 | 1 | 1: 1,00; 2: 27 030 302; 10: 27 030 302
142 | 50217 | VVT-0008595 | MAY BIEN AP 315KVA VINH VIEN2 1 MG 50217 15/120 208-1.21300110.0008595_50217 | 50217 | VVT-201705278 |  | 1976 | Pháp | Cai/KVA | 315 |  | 1 | 1 | 1: 1,00; 2: 276 851 531; 10: 276 851 531
143 | 041012236 | VVT-0008657 | MBT 1P 50kva ctr PT lưới trạm hạ thế xã VLA,VLB,Phạm Văn Hai (2011)-1.21020100.0008657_041012236 | 041012236 | VVT-201706020 |  | 2013 | Việt Nam | Cái | 50 |  | 1 | 1 | 1: 1,00; 2: 37 235 000; 3: 10 996 838; 10: 37 235 000
144 | 041012322 | VVT-0008661 | MBT 1P 50 kva 15-22/0,4KV S04101232 Tan Nhut Tan Kien Bl,LMX (2011)-1.21020100.0008661_041012322 | 041012322 | VVT-201706024 |  | 2014 | Việt Nam | Cái | 50 |  | 1 | 1 | 1: 1,00; 2: 37 235 000; 3: 12 222 301; 10: 37 235 000
145 | 122250320 | VVT-0008666 | MBT 1P 50kva n.cấp lướiTT 15kv - 22kv Rạch Mương,APT,Cần Giuộc-1.21020100.0008666_122250320 | 122250320 | VVT-201706029 |  | 2014 | Việt Nam | Cái | 250 |  | 1 | 1 | 1: 1,00; 2: 37 235 000; 3: 14 740 698; 10: 37 235 000
146 | 090905381 | VVT-0008913 | MBT 3P 160KVA 15-22/0.4KV HT & PT TRAM ,LHT CH.QUA TIA P.THOI AN,Q12-1.21304218.0008913_090905381 | 090905381 | VVT-201706276 |  | 2005 |  | trạm | 160 |  | 1 | 1 | 1: 1,00; 2: 162 181 000; 10: 162 181 000
147 | 73261195 | VVT-0009155 | MBDIEN TR/TRU TAN KHU DONG TAM 7 3 WAGNER 1P 25KVA 8,6/04 SO 73261195-1.21300100.0009155_73261195 | 73261195 | VVT-201706518 |  | 1974 | Mỹ | Cai/KVA | 25 |  | 1 | 1 | 1: 1,00; 2: 40 155 000; 10: 40 155 000
148 | 041293124 | VVT-0009557 | MBT 50 KVA 8660/220-440V CD SM 041293124-1.21300108.0009557_041293124 | 041293124 | VVT-201707096 |  | 1994 | Việt Nam | CAI | 50 |  | 1 | 1 | 1: 1,00; 2: 59 103 000; 10: 48 049 755; 11: 11 053 245
149 | 4081310364041 | VVT-0009717 | MáY BIếN THế 3P 1000KVA 15/0.4KV-1.21300154.0009717_4081310364041 | 4081310364041 | VVT-201707256 |  | 2004 | Việt Nam | cai | 1000 |  | 1 | 1 | 1: 1,00; 2: 528 383 000; 10: 423 383 000; 11: 105 000 000
150 | 041014160 | VVT-0009784 | MBT 1P 50KVA NCDA TUYEN GO LAO, AP DON, TAM THON 1, 2 T.HIEP-RRK122102-1.21303008.0009784_041014160 | 041014160 | VVT-201707323 |  | 2016 |  | CAI | 50 |  | 1 | 1 | 1: 1,00; 2: 35 462 000; 3: 19 662 031; 14: 35 462 000
151 | 120605253 | VVT-0009795 | MBT T3 250KVA 15-22/0.4KV CT HT & PT TRAM ,LHT CH. QUA TAI CHO XA BĐIE-1.21304226.0009795_120605253 | 120605253 | VVT-201707334 |  | 2005 | Viet Nam | Trạm | 250 |  | 1 | 1 | 1: 1,00; 2: 233 049 000; 10: 233 049 000
152 | 051213114 | VVT-0009974 | MBT 75 kva HTPT lưới, trạm HT 7 xã phía bắc 051213114-1.21020100.0009974_051213114 | 051213114 | VVT-201707513 |  | 2015 | Việt Nam | Cái | 75 |  | 1 | 1 | 1: 1,00; 2: 48 394 000; 3: 23 793 730; 14: 48 394 000
153 | 041113233 | VVT-0009975 | MBT 1pha 50kVA NC điện áp Tân Túc 15-22 kva 041113233-1.21020100.0009975_041113233 | 041113233 | VVT-201707514 |  | 2015 | Việt Nam | Cái | 50 |  | 1 | 1 | 1: 1,00; 2: 36 644 000; 3: 18 016 613; 10: 36 644 000
154 | 122250471 | VVT-0009964 | MBT 3P 250kva ctr PT lưới trạm hạ thế xã VLA,VLB,Phạm Văn Hai (2011-1.21020100.0009964_122250471 | 122250471 | VVT-201707503 |  | 2013 | Việt Nam | Cái | 250 |  | 1 | 1 | 1: 1,00; 2: 156 784 418; 3: 46 255 609; 10: 156 784 418
155 | 041012119 | VVT-0009971 | MBT 1P 50kva n.cấp lưới tt 15kv lên 22kv T.L G.Hòa Long Vĩnh 041012119-1.21020100.0009971_041012119 | 041012119 | VVT-201707510 |  | 2014 | Việt Nam | Cái | 50 |  | 1 | 1 | 1: 1,00; 2: 36 490 000; 3: 13 698 323; 14: 36 490 000
156 | 060998202 | VVT-0010286 | MAY BIEN THE HT LUOI HT TAN BINH*1P-8.6-12.7/2-4* 100 KVA-1.21300112.0010286_060998202 | 060998202 | VVT-201708159 |  | 1999 | Việt Nam | CAI | 100 |  | 1 | 1 | 1: 1,00; 2: 92 490 000; 10: 92 490 000
157 | 041012373 | VVT-0010304 | MBT 1P 50kva n.cấp lưới tt 15kv lên 22kv T.L G.Hòa Long Vĩnh 041012373-1.21020100.0010304_041012373 | 041012373 | VVT-201708177 |  | 2014 | Việt Nam | Cái | 50 |  | 1 | 1 | 1: 1,00; 2: 36 490 000; 3: 13 683 767; 14: 36 490 000
158 | 4031312134008 | VVT-0010476 | MBT 3P 1250KVA 15-22/0.4KV THIBIDI VN-1.21304259.0010476_4031312134008 | 4031312134008 | VVT-201708349 |  | 2008 | Việt Nam | cai | 1250 |  | 1 | 1 | 1: 1,00; 2: 119 000 000; 11: 119 000 000
159 | 31071324 | VVT-0010683 | MBT 75KVA-HT& PTL TRAM HA THE XA BHH SM 31071324-1.21304200.0010683_31071324 | 31071324 | VVT-201709037 |  | 2005 | Việt Nam | MAY | 75 |  | 1 | 1 | 1: 1,00; 2: 78 055 000; 10: 65 555 000; 14: 12 500 000
160 | 141005348 | VVT-0010698 | MBT 3P 400KVA 22/0.4KV-1.21304230.0010698_141005348 | 141005348 | VVT-201710003 |  | 2005 | Việt Nam | cai | 400 |  | 1 | 1 | 1: 1,00; 2: 284 218 000; 10: 284 218 000
161 | 04111345 | VVT-0010701 | MBT 1P 50KVA - RRK122101 SM 04111345 APD-1.21303008.0010701_04111345 | 04111345 | VVT-201710006 |  | 2016 |  | may | 50 |  | 1 | 1 | 1: 1,00; 2: 37 826 000; 3: 19 426 421; 10: 37 826 000
162 | 041012383 | VVT-0010702 | MBT 1P 50KVA 8.6-12.7 KV/0.2-044KV MCT RRK120708 - S041012383-1.21303008.0010702_041012383 | 041012383 | VVT-201710007 |  | 2014 |  | CAI | 50 |  | 1 | 1 | 1: 1,00; 2: 37 235 000; 3: 11 287 775; 10: 37 235 000
163 | 041012384 | VVT-0010703 | MBT 1P 50KVA 8.6-12.7 KV/0.2-044KV MCT RRK120708 - S041012384-1.21303008.0010703_041012384 | 041012384 | VVT-201710008 |  | 2014 | Viet Nam | CAI | 50 |  | 1 | 1 | 1: 1,00; 2: 37 235 000; 3: 11 287 775; 10: 37 235 000
164 | 05100646 | VVT-0010783 | MBT 3*75 TRAM CÔNG HOA 126 CT H.THIÊN & LHT ĐƯƠNG CÔNG HOA-1.21300110.0010783_05100646 | 05100646 | VVT-201710088 |  | 2006 | Việt Nam | MAY | 75 |  | 1 | 1 | 1: 1,00; 2: 78 055 000; 3: 4 650 075; 10: 78 055 000
165 | 090205103 | VVT-0010835 | MBT 3P160KVA 15-22/0.2-0.4KV HT & PT TRAM ,LHT CH.Q.TAI X. Đ.THANH-1.21304218.0010835_090205103 | 090205103 | VVT-201710140 |  | 2005 |  | trạm | 160 |  | 1 | 1 | 1: 1,00; 2: 162 181 000; 10: 162 181 000
166 | 0330449T | VVT-0011172 | MBT 400KVA 15-22/0.4KV HT&PT TLHT DONG THANH N. BINH HM-1.21020100.0011172_0330449T | 0330449T | VVT-201712170 |  | 2008 | Việt Nam | Cái | 400 |  | 1 | 1 | 1: 1,00; 2: 70 028 830; 14: 70 028 830
167 | 041113279 | VVT-0011212 | MBT 1pha 50kVA NC điện áp Tân Túc 15-22 kva 041113279-1.21020100.0011212_041113279 | 041113279 | VVT-201801026 |  | 2015 | Việt Nam | Cái | 50 |  | 1 | 1 | 1: 1,00; 2: 36 644 000; 3: 18 137 170; 10: 36 644 000
168 | 710999 | VVT-0011223 | MBT CUA CONG TRINH LUOI HA THE, TRAM HA THE HUYEN THU DUC-1.21300100.0011223_710999 | 710999 | VVT-201801037 |  | 1998 | VIỆT NAM | CAI/KVA | 400 |  | 1 | 1 | 1: 1,00; 2: 284 218 000; 10: 284 218 000
169 | 102010-2 | VVT-0011249 | MBT 10KVA 102010-2 TBD4-1.21520101.0011249_102010-2 | 102010-2 | VVT-201803002 |  | 2007 |  | CAI | 10 |  | 1 | 1 | 1: 1,00; 2: 481 860; 3: 425 506; 11: 481 860
170 | 10616127 | VVT-0011358 | MAY BIEN THE CT XUAN THOI SON...TAN XUAN HM 3 PHA 15-22/0.4KV-1.21304218.0011358_10616127 | 10616127 | VVT-201804076 |  | 2003 | Viet Nam | Cái | 160 |  | 1 | 1 | 1: 1,00; 2: 162 181 000; 10: 162 181 000
171 | 161502881 | VVT-0011312 | TRANG BI MBT NANG CAP DIEN AP NAM 2016-50kVA-LLK151501-SM 161502881-1.21304202.0011312_161502881 | 161502881 | VVT-201804030 |  | 2016 | Việt Nam | MAY | 50 |  | 1 | 1 | 1: 1,00; 2: 39 876 300; 3: 22 458 657; 10: 39 876 300
172 | 09100124 | VVT-0011291 | HTPT LHT_THT XA BHUNG,PPHU,DA PHUOC,QUYDUC,HLONG,TQTAY,APTAY,TTUC BC-1.21300118.0011291_09100124 | 09100124 | VVT-201804009 |  | 2001 | Việt Nam | CAI | 160 |  | 1 | 1 | 1: 1,00; 2: 162 181 000; 10: 162 181 000
173 | 30163018-2 | VVT-0011398 | MBT 3P 630KVA 15-22/0,4KV SM 30163018-2-1.21304201.0011398_30163018-2 | 30163018-2 | VVT-201804116 |  | 2003 | VIỆT NAM | CÁI | 630 |  | 1 | 1 | 1: 1,00; 2: 389 307 000; 10: 317 307 000; 11: 72 000 000
174 | 090407132 | VVT-0011454 | MBT 3P 15-22/0.4KV 160KVA SCCD SM 090407132-1.21304201.0011454_090407132 | 090407132 | VVT-201805052 |  | 2011 | Việt Nam | MAY | 160 |  | 1 | 1 | 1: 1,00; 2: 61 333 117; 3: 387 328; 11: 61 333 117
175 | V160918 | VVT-0011459 | XDM TBA 1x200kVA CHUNG CU LU DOAN 596-SO MAY V160918-1.21304202.0011459_V160918 | V160918 | VVT-201805057 |  | 2016 | Việt Nam | MAY | 200 |  | 1 | 1 | 1: 1,00; 2: 158 806 000; 3: 92 976 523; 10: 158 806 000
176 | 50225 | VVT-0011517 | MAY BIEN AP 315KVA M615/02 SO 50225 PBD CU XA TONG THAM MUU-1.21300100.0011517_50225 | 50225 | VVT-201807010 |  | 1977 | PHÁP | Cai/KVA | 315 |  | 1 | 1 | 1: 1,00; 2: 276 851 531; 10: 276 851 531
177 | 121104342 | VVT-0011552 | MBT 3P 250KVA 15/0.4KV-1.21304226.0011552_121104342 | 121104342 | VVT-201807045 |  | 2005 |  | CAI | 250 |  | 1 | 1 | 1: 1,00; 2: 233 049 000; 10: 196 799 000; 11: 36 250 000
178 | 161501595 | VVT-0011524 | MBT 50KVA SM 161501595 CT NANG CAP DIEN AP AAK161505-1.21304208.0011524_161501595 | 161501595 | VVT-201807017 |  | 2016 |  | CÁI | 50 |  | 1 | 1 | 1: 1,00; 2: 39 876 300; 3: 23 835 144; 10: 39 876 300
179 | 60723092 | VVT-0011528 | MAY BIEN THE 250KVA SM 60723092 NONG NGHIEP BANK-1.21304226.0011528_60723092 | 60723092 | VVT-201807021 |  | 2018 |  | CÁI | 250 |  | 1 | 1 | 1: 1,00; 2: 31 761 200; 10: 31 761 200
180 | 041012241 | VVT-0011579 | MBT 1P 50kva ctr PT lưới trạm hạ thế xã VLA,VLB,Phạm Văn Hai (2011)-1.21020100.0011579_041012241 | 041012241 | VVT-201807072 |  | 2013 | Việt Nam | Cái | 50 |  | 1 | 1 | 1: 1,00; 2: 37 235 000; 3: 11 078 880; 10: 37 235 000
181 | 040814182 | VVT-0011581 | MBT 1P 50KVA N.Cấp 15kv-22 kv tuyến dây trạm 110/158kv Tân Tạo-1.21020100.0011581_040814182 | 040814182 | VVT-201807074 |  | 2014 | Việt Nam | Cái | 50 |  | 1 | 1 | 1: 1,00; 2: 36 644 000; 3: 14 548 517; 10: 36 644 000
182 | 020698123 | VVT-0011677 | MAY BIEN THE HT LUOI HT CU CHI-1P -8.6-12.7/2-4 25 KVA, SM 020698123-1.21300102.0011677_020698123 | 020698123 | VVT-201808080 |  | 1999 | Việt Nam | CAI | 25 |  | 1 | 1 | 1: 1,00; 2: 40 155 000; 10: 40 155 000
183 | 100105434 | VVT-0011635 | MBT 180kva SM 100105434 lưới TT & TBT quân đội-1.21050000.0011635_100105434 | 100105434 | VVT-201808038 |  | 2009 | Việt Nam | cái | 180 |  | 1 | 1 | 1: 1,00; 2: 41 472 000; 10: 41 472 000
184 | 041200289 | VVT-0011642 | HTPT LHT_THT XA BTRI DONG,TAN TAO, TAN KIEN, TAN NHAT BC-1.21300108.0011642_041200289 | 041200289 | VVT-201808045 |  | 2001 | Việt Nam | CAI | 50 |  | 1 | 1 | 1: 1,00; 2: 59 103 000; 10: 59 103 000
185 | 041012285 | VVT-0011645 | MBT 1P 50kva ctr PT lưới trạm hạ thế xã VLA,VLB,Phạm Văn Hai (2011)-1.21020100.0011645_041012285 | 041012285 | VVT-201808048 |  | 2013 | Việt Nam | Cái | 50 |  | 1 | 1 | 1: 1,00; 2: 37 235 000; 3: 10 953 605; 10: 37 235 000
186 | 091007161 | VVT-0011670 | MBT 3P 15-22/0,4KV 160KVA SCCD SM 091007161-1.21304201.0011670_091007161 | 091007161 | VVT-201808073 |  | 2011 | Việt Nam | MAY | 160 |  | 1 | 1 | 1: 1,00; 2: 61 333 116; 3: 131 540; 11: 61 333 116
187 | 710911 | VVT-0011764 | MBT LUOI HT TRAM HT Q. TAN BINH-1.21300130.0011764_710911 | 710911 | VVT-201808167 |  | 1998 | Việt Nam | CAI/KVA | 400 |  | 1 | 1 | 1: 1,00; 2: 284 218 000; 10: 284 218 000
188 | 020698259 | VVT-0011683 | MAY BIEN THE DKH XA BINH MY C.CHI-1P -8.6-12.7/2-4 25 KVA-1.21300102.0011683_020698259 | 020698259 | VVT-201808086 |  | 1999 | Việt Nam | CAI | 25 |  | 1 | 1 | 1: 1,00; 2: 40 155 000; 10: 40 155 000
189 | 80351231-22 | VVT-0011700 | MAY BIEN THE HT LUOI HT THU DUC-1P -8.6-12.7/2-4 *50 KVA, SM 80351231-22-1.21300108.0011700_80351231-22 | 80351231-22 | VVT-201808103 |  | 1999 | Việt Nam | CAI | 50 |  | 1 | 1 | 1: 1,00; 2: 59 103 000; 10: 59 103 000
190 | 70351335-22 | VVT-0011703 | MBT CUA CONG TRINH DIEN KHI HOA XA TRUNG LAP HA, SM 70351335-22-1.21300108.0011703_70351335-22 | 70351335-22 | VVT-201808106 |  | 1997 | Việt Nam | CAI/KVA | 50 |  | 1 | 1 | 1: 1,00; 2: 59 103 000; 10: 59 103 000
191 | 70851845-22 | VVT-0011708 | MBT DIEN KHI HOA XA PHUOC THANH, SM 70851845-22-1.21300108.0011708_70851845-22 | 70851845-22 | VVT-201808111 |  | 2004 | Việt Nam | CAI/KVA | 50 |  | 1 | 1 | 1: 1,00; 2: 59 103 000; 10: 59 103 000
192 | 090706218 | VVT-0011729 | MBT 160KVA HT PTT & LHT CHONG QUA TAI X XUAN THOI SON-1.21300118.0011729_090706218 | 090706218 | VVT-201808132 |  | 2006 | Việt Nam | cái | 160 |  | 1 | 1 | 1: 1,00; 2: 162 181 000; 3: 9 615 609; 10: 162 181 000
193 | 14050253 | VVT-0011804 | MBT 400KVA 22-15/0.4 CUA CT HOAN THIEN PTL TRAM HT QUAN 8-1.21304230.0011804_14050253 | 14050253 | VVT-201809015 |  | 2004 | VN | Trạm | 400 |  | 1 | 1 | 1: 1,00; 2: 284 218 000; 10: 284 218 000
194 | 358313 | VVT-0011810 | MAY BIEN THE LUOI HT-TRAM HT Q.5*3P-15-22/0.4* 400 KVA-1.21300130.0011810_358313 | 358313 | VVT-201809021 |  | 2000 | VN | CAI | 400 |  | 1 | 1 | 1: 1,00; 2: 284 218 000; 10: 186 862 572; 14: 97 355 428
195 | 120605244 | VVT-0011827 | MBT 3P 250 KVA 15-22/0.2-0.4KV HT & PT TRAM ,LHT CH.Q.TAI XA XTT --1.21304226.0011827_120605244 | 120605244 | VVT-201809038 |  | 2005 |  | trạm | 250 |  | 1 | 1 | 1: 1,00; 2: 162 181 000; 10: 162 181 000
196 | 358055 | VVT-0011829 | MAY BIEN THE LUOI HT-TRAM HT Q.6*3P-15-22/0.4* 400 KVA-1.21304226.0011829_358055 | 358055 | VVT-201809040 |  | 2000 | Việt Nam | CAI | 400 |  | 1 | 1 | 1: 1,00; 2: 284 218 000; 10: 186 862 572; 14: 97 355 428
197 | 00343031-2 | VVT-0011944 | MAY BIEN THE TRAM THI TRAN AN LAC B T D BCTA2-00343031-2-1.21304201.0011944_00343031-2 | 00343031-2 | VVT-201811046 |  | 2001 | Việt Nam | MAY | 400 |  | 1 | 1 | 1: 1,00; 2: 284 218 000; 10: 284 218 000
198 | 06111525 | VVT-0011973 | MBT 1P 100kVA 8.66-12.7/0.23-0.44kV (EMC) NCĐA 2016 mua sắm mới -1.21020100.0011973_06111525 | 06111525 | VVT-201811075 |  | 2016 | Việt Nam | Cái | 100 |  | 1 | 1 | 1: 1,00; 2: 51 794 000; 3: 28 321 736; 10: 51 794 000
199 | 05100751 | VVT-0012010 | MBT 75 kva HT$ PTLTHT - BC,TT,QĐ,HL,APT,TQT -H.BC(2006) 05100751-1.21300110.0012010_05100751 | 05100751 | VVT-201811112 |  | 2010 | Việt Nam | cái | 75 |  | 1 | 1 | 1: 1,00; 2: 27 030 303; 3: 209 222; 10: 27 030 303
200 | 10623167-2 | VVT-0012185 | MAY BIEN THE CT HTPT LHT-THTPDONG HUNG THUAN, TRUNG MY TAY QUAN 12-1.21304226.0012185_10623167-2 | 10623167-2 | VVT-201812163 |  | 2002 | Việt Nam | CAI/KVA | 250 |  | 1 | 1 | 1: 1,00; 2: 233 049 000; 10: 233 049 000
201 | 80351301-22 | VVT-0012140 | MAY BIEN THE DHK XA PHAM V COI - C.CHI-1P -8.6-12.7/2-4 *50 KVA-1.21300108.0012140_80351301-22 | 80351301-22 | VVT-201812118 |  | 2004 | Việt Nam | CAI | 50 |  | 1 | 1 | 1: 1,00; 2: 59 103 000; 10: 59 103 000
202 | 040407272 | VVT-0012155 | MBT CT HT va PTL THT KV TAH,TTH, PVA SM 040407273-1.21304208.0012155_040407272 | 040407272 | VVT-201812133 |  | 2007 | Việt Nam | Trạm | 50 |  | 1 | 1 | 1: 1,00; 2: 59 103 000; 3: 6 343 394; 10: 59 103 000
203 | S041012190 | VVT-0012156 | MBT NC LDTT TU 15KV LEN 22KV 02 TUYEN BEN THAN, SAMYANG H.CUCHI 2012-1.21304208.0012156_S041012190 | S041012190 | VVT-201812134 |  | 2013 | Việt Nam | cái | 50 |  | 1 | 1 | 1: 1,00; 2: 37 235 000; 3: 9 754 350; 10: 37 235 000
204 | S041012139 | VVT-0012157 | MBT NC LDTT TU 15KV LEN 22KV 02 TUYEN BEN THAN, SAMYANG H.CUCHI 2012-1.21304208.0012157_S041012139 | S041012139 | VVT-201812135 |  | 2013 | Việt Nam | cái | 50 |  | 1 | 1 | 1: 1,00; 2: 37 235 000; 3: 9 754 350; 10: 37 235 000
205 | S04101246 | VVT-0012160 | MBT thuộc CTr NC lưới điện trung thế 15kV-22kV tuyến dây Phước V-1.21304208.0012160_S04101246 | S04101246 | VVT-201812138 |  | 2013 | Việt Nam | cái | 50 |  | 1 | 1 | 1: 1,00; 2: 36 490 000; 3: 9 679 454; 10: 36 490 000
206 | S041012163 | VVT-0012162 | MBT thuộc CTr NC lưới điện trung thế 15kV-22kV tuyến dây Phước V-1.21304208.0012162_S041012163 | S041012163 | VVT-201812140 |  | 2013 | Việt Nam | cái | 50 |  | 1 | 1 | 1: 1,00; 2: 37 235 000; 3: 9 877 064; 10: 37 235 000
207 | S041012183 | VVT-0012165 | MBT công trình NC từ 15kV-> 22kV tuyến dây Trung An-1.21304208.0012165_S041012183 | S041012183 | VVT-201812143 |  | 2013 | Việt Nam | cái | 50 |  | 1 | 1 | 1: 1,00; 2: 37 235 000; 3: 9 917 064; 10: 37 235 000
208 | 050392143 | VVT-0012252 | MBT 75KVA 8660/220-440V SM 050 392143-1.21300100.0012252_050392143 | 050392143 | VVT-201812230 |  | 1992 | Việt Nam | Cai/KVA | 75 |  | 1 | 1 | 1: 1,00; 2: 78 055 000; 10: 62 319 580; 11: 15 735 420
209 | 109124-2 | VVT-0012286 | MBT 50KVA BA 558 SM 109124-2 G IAO PHAI 3 TBD-1.21300108.0012286_109124-2 | 109124-2 | VVT-201812264 |  | 1994 | Việt Nam | Cai/KVA | 50 |  | 1 | 1 | 1: 1,00; 2: 57 921 000; 10: 57 921 000
210 | 40430152 | VVT-0012306 | T1 8660/15KVBT100KVA MITSUBIHI 220/380V 40430152 KYXACO-1.21300112.0012306_40430152 | 40430152 | VVT-201812284 |  | 1973 | Nhật bản | Cai/KVA | 100 |  | 1 | 1 | 1: 1,00; 2: 92 490 000; 10: 92 490 000
211 | 050992102 | VVT-0012297 | MBT 75KVA 8660/220 440V CD SM 050992102-1.21300110.0012297_050992102 | 050992102 | VVT-201812275 |  | 1993 | Việt Nam | Cai/KVA | 75 |  | 1 | 1 | 1: 1,00; 2: 78 055 000; 10: 78 055 000
212 | 0594 | VVT-0012277 | TRANSF/50KVA 8,66 15KV 120/240 STANDARD N SDB 0594 CAU BINH TRIEU-1.21300108.0012277_0594 | 0594 | VVT-201812255 |  | 1973 | Mỹ | Cai/KVA | 50 |  | 1 | 1 | 1: 1,00; 2: 17 981 440; 10: 17 981 440
213 | 090705293 | VVT-0012377 | MBT 160KVA KHU BT 484G NDTrinh-BTT-Q2-1.21304218.0012377_090705293 | 090705293 | VVT-201812355 |  | 2006 |  | cái | 160 |  | 1 | 1 | 1: 1,00; 2: 158 937 000; 3: 1 045 961; 10: 158 937 000
214 | 140405115 | VVT-0012498 | MBT 3P 400KVA - 140405115-1.21300101.0012498_140405115 | 140405115 | VVT-201901099 |  | 2009 | Việt Nam | Cai | 400 |  | 1 | 1 | 1: 1,00; 2: 75 782 000; 10: 75 782 000
215 | 120517149 | VVT-0012428 | MBT 120517149 250 kva 22/0,4KV Trường Phước-1.21020100.0012428_120517149 | 120517149 | VVT-201901029 |  | 2018 |  |  | 250 |  | 1 | 1 | 1: 1,00; 2: 145 255 000; 3: 101 744 587; 10: 145 255 000
216 | 4051312289024 | VVT-0012700 | MAY BIEN THE 1PHA 1250KVA 15/0.4KV-1.21304259.0012700_4051312289024 | 4051312289024 | VVT-201903087 |  | 2004 |  | CAI | 1250 |  | 1 | 1 | 1: 1,00; 2: 119 000 000; 11: 119 000 000
217 | 8061232614178 | VVT-0012688 | MBT 320kva XDM lưới THT & TBT KDC An Phú Tây BC-1.21050000.0012688_8061232614178 | 8061232614178 | VVT-201903075 |  | 2009 | Việt Nam | cái | 320 |  | 1 | 1 | 1: 1,00; 2: 75 827 000; 10: 75 827 000
218 | S040912106 | VVT-0012968 | MBT 1 pha Ctr nang cấp từ 15kV-> 22kV tuyến an hạ năm 2013-1.21304208.0012968_S040912106 | S040912106 | VVT-201905074 |  | 2013 | Việt Nam | cái | 50 |  | 1 | 1 | 1: 1,00; 2: 37 235 000; 3: 11 181 914; 10: 37 235 000
219 | S040912129 | VVT-0012980 | MBT công trình NC từ 15kV-> 22kV tuyến dây Trung An-1.21304208.0012980_S040912129 | S040912129 | VVT-201905086 |  | 2013 | Việt Nam | cái | 50 |  | 1 | 1 | 1: 1,00; 2: 44 599 000; 3: 11 986 706; 10: 44 599 000
220 | 4071263362087 | VVT-0013014 | MAY BIEN THE 3P 630KVA 15/0.4KV-1.21304240.0013014_4071263362087 | 4071263362087 | VVT-201905120 |  | 2004 | Việt Nam | CAI | 630 |  | 1 | 1 | 1: 1,00; 2: 389 307 000; 10: 312 807 000; 11: 76 500 000
221 | 041014144 | VVT-0013062 | MBT 1P 50kVA_8,6(12,7)/0,2kV - RRK140901-1.21302010.0013062_041014144 | 041014144 | VVT-201905168 |  | 2015 |  | CAI | 50 |  | 1 | 1 | 1: 1,00; 2: 35 462 000; 3: 16 697 407; 10: 35 462 000
222 | 050407166 | VVT-0013126 | MBT CHONG QUA TAI TBT KHU VUC BHH,BHHA,BHHB-QBT LLK040745 050407166-1.21304200.0013126_050407166 | 050407166 | VVT-201906020 |  | 2008 | Việt Nam | MAY | 75 |  | 1 | 1 | 1: 1,00; 2: 78 055 000; 3: 12 502 734; 10: 52 579 405; 14: 25 475 595
223 | S04101289 | VVT-0013224 | MBT 50KVA Móc Keo 1 SM: S04101289 (nâng cấp tuyến BK)-1.21300108.0013224_S04101289 | S04101289 | VVT-201907028 |  | 2014 | Việt Nam | máy | 50 |  | 1 | 1 | 1: 1,00; 2: 37 235 000; 3: 13 122 418; 10: 37 235 000
224 | 08270615 | VVT-0013250 | TRANG BI MBT PHUC VU CHUYEN DOI DIEN AP 15kV-22Kv-400kVA-LLK151501-08270615-1.21304230.0013250_08270615 | 08270615 | VVT-201907054 |  | 2017 | VIET NAM | MAY | 400 |  | 1 | 1 | 1: 1,00; 2: 158 803 680; 3: 105 437 310; 10: 158 803 680
225 | 4121225732686 | VVT-0013260 | MBT 3 pha 250KVA (CT: HTPT Tân Nhựt, Tân Kiên 2005)-1.21050000.0013260_4121225732686 | 4121225732686 | VVT-201907064 |  | 2009 | Việt Nam | cai | 250 |  | 1 | 1 | 1: 1,00; 2: 49 500 000; 10: 49 500 000
226 | 05110608 | VVT-0013226 | MBT 75kva 05110608 CT HT & PT lưới trạm HT xã V.Lộc A-B BC (2006)-1.21300110.0013226_05110608 | 05110608 | VVT-201907030 |  | 2009 | Việt Nam | cái | 75 |  | 1 | 1 | 1: 1,00; 2: 24 180 000; 10: 24 180 000
227 | 14010486 | VVT-0013366 | MBT 400KVA TCCS & PT TRAM HT LHT chống QT Xã APD,TX,TL,HT,TTH Q.12-1.21304230.0013366_14010486 | 14010486 | VVT-201907170 |  | 2006 | Việt Nam | cái | 400 |  | 1 | 1 | 1: 1,00; 2: 284 218 000; 3: 14 402 529; 10: 229 418 000; 14: 54 800 000
228 | 040915209 | VVT-0013390 | MBT 1P 50kVA 8.66-12.7/0.23-0.44kV (EMC) NCĐA 2016 mua sắm mới -1.21020100.0013390_040915209 | 040915209 | VVT-201907194 |  | 2016 | Việt Nam | Cái | 50 |  | 1 | 1 | 1: 1,00; 2: 33 098 000; 3: 18 122 998; 10: 33 098 000
229 | 040814102 | VVT-0013417 | MBT 1P 50kVA 040814102 12,7/0,23-0,44kV HKD Nhật Tân-1.21020100.0013417_040814102 | 040814102 | VVT-201907221 |  | 2017 |  |  | 50 |  | 1 | 1 | 1: 1,00; 2: 39 477 600; 3: 25 362 704; 10: 39 477 600
230 | 481812 | VVT-0013451 | TI 8660V 15KVBT 10KVA LE CO GE K481812 1P-1.21300101.0013451_481812 | 481812 | VVT-201908025 |  | 1973 | Mỹ | Cai/KVA | 10 |  | 1 | 1 | 1: 1,00; 2: 16 062 000; 10: 16 062 000
231 | 161502412 | VVT-0013493 | MBT 1P 50KVA 12.7/0.23 -0.44 KV THIBIDI SM 161502412 PTHK1716001-1.21310108.0013493_161502412 | 161502412 | VVT-201908067 |  | 2016 | Việt Nam | Cái | 50 |  | 1 | 1 | 1: 1,00; 2: 39 100 557; 3: 23 360 102; 10: 39 100 557
232 | 161502402 | VVT-0013494 | MBT 1P 50KVA 12.7/0.23 -0.44 KV THIBIDI SM 161502402 PTHK1716001-1.21310108.0013494_161502402 | 161502402 | VVT-201908068 |  | 2016 | Việt Nam | Cái | 50 |  | 1 | 1 | 1: 1,00; 2: 39 100 557; 3: 23 360 102; 10: 39 100 557
233 | 050407181 | VVT-0013467 | MBT CHONG QUA TAI TBT KHU VUC BHH,BHHA,BHHB-QBT LLK040745 050407181-1.21304200.0013467_050407181 | 050407181 | VVT-201908041 |  | 2008 | Việt Nam | MAY | 75 |  | 1 | 1 | 1: 1,00; 2: 78 055 000; 3: 12 568 955; 10: 52 579 405; 14: 25 475 595
234 | 122400164 | VVT-0013596 | MBT 400 kva- 122400164- H.Thiện & PTL THT Q7- JJK120703-1.21300130.0013596_122400164 | 122400164 | VVT-201909081 |  | 2013 | Viet Nam | Bộ | 400 |  | 1 | 1 | 1: 1,00; 2: 190 000 000; 3: 54 214 656; 14: 190 000 000
235 | S04041756 | VVT-0013523 | MBT 50 KVA No S04041756 PT tram luoi THT P Thanh Loc-1.21520108.0013523_S04041756 | S04041756 | VVT-201909008 |  | 2018 |  | CAI | 50 |  | 1 | 1 | 1: 1,00; 2: 39 250 000; 3: 30 498 031; 10: 39 250 000
236 | 161502114 | VVT-0013529 | MBT 50KVA SM161502114-XDM Cty XD So 1 Viet Nguyen-1.21520116.0013529_161502114 | 161502114 | VVT-201909014 |  | 2016 | Việt Nam | CAI | 50 |  | 1 | 1 | 1: 1,00; 2: 39 477 600; 3: 22 501 332; 10: 39 477 600
237 | 161502375 | VVT-0013664 | MBT 1P 50kVA SM:161502375 THIBIDI - NANG CAP Đ/A 2016 - NNK160901-1.21300108.0013664_161502375 | 161502375 | VVT-201909149 |  | 2016 |  | MAY | 50 |  | 1 | 1 | 1: 1,00; 2: 39 477 600; 3: 22 642 865; 10: 39 477 600
238 | 161502354 | VVT-0013676 | MBT 1P 50kVA SM:161502354-THIBIDI-NANG CAP ĐA 2016 - NNK160901-1.21300108.0013676_161502354 | 161502354 | VVT-201909161 |  | 2016 |  | MAY | 50 |  | 1 | 1 | 1: 1,00; 2: 39 110 421; 3: 22 996 151; 10: 39 110 421
239 | 161502335 | VVT-0013678 | MBT 1P 50kVA SM:161502335 THIBIDI-NANG CAP ĐA 2016- NNK160901-1.21300108.0013678_161502335 | 161502335 | VVT-201909163 |  | 2016 |  | MAY | 50 |  | 1 | 1 | 1: 1,00; 2: 39 110 421; 3: 22 996 151; 10: 39 110 421
240 | 161502131 | VVT-0013679 | MBT 1P 50kVA SM:161502131 THIBIDI- NANG CAP ĐA 2016- NNK160901-1.21300108.0013679_161502131 | 161502131 | VVT-201909164 |  | 2016 |  | MAY | 50 |  | 1 | 1 | 1: 1,00; 2: 39 100 557; 3: 22 990 360; 10: 39 100 557
241 | 161502716 | VVT-0013682 | MBT 1P 50kVA SM:161502716 THIBIDI - NNG CAP Đ/A 2016 - NNK160901-1.21300108.0013682_161502716 | 161502716 | VVT-201909167 |  | 2016 |  | MAY | 50 |  | 1 | 1 | 1: 1,00; 2: 39 477 600; 3: 22 640 832; 10: 39 477 600
242 | 050907267 | VVT-0013730 | HT&PT LTHT KHU VUC TAN TAO-Q B TAN-LLK040725(625C008)SM 050907267-1.21304201.0013730_050907267 | 050907267 | VVT-201909215 |  | 2010 | Việt Nam | MAY | 75 |  | 1 | 1 | 1: 1,00; 2: 26 999 609; 10: 26 999 609
243 | 103120017 | VVT-0013783 | PBD T24 KDC CAT LAI 2-1.21304200.0013783_103120017 | 103120017 | VVT-201910046 |  | 2014 | Việt Nam | CAI | 1250 |  | 1 | 1 | 1: 1,00; 2: 471 151 000; 3: 400 030; 10: 471 151 000
244 | 112160132 | VVT-0013774 | MBT 160KVA - XDM LTHT KHU LIEN HOP TDTT& DC TAN THANG-1.21300118.0013774_112160132 | 112160132 | VVT-201910037 |  | 2012 |  | MAY | 160 |  | 1 | 1 | 1: 1,00; 2: 163 207 000; 3: 29 239 005; 10: 163 207 000
245 | S041012276 | VVT-0014483 | MBT thuộc CTr NC lưới điện trung thế 15kV-22kV tuyến dây Phước V-1.21304208.0014483_S041012276 | S041012276 | VVT-201912040 |  | 2013 | Việt Nam | cái | 50 |  | 1 | 1 | 1: 1,00; 2: 36 490 000; 3: 9 676 515; 10: 36 490 000
246 | S041012124 | VVT-0014493 | MBT công trình NC từ 15kV-> 22kV tuyến dây Trung An-1.21304208.0014493_S041012124 | S041012124 | VVT-201912050 |  | 2013 | Việt Nam | cái | 50 |  | 1 | 1 | 1: 1,00; 2: 37 235 000; 3: 9 914 056; 10: 37 235 000
247 | 040713274 | VVT-0014509 | MBT 50KVA Vàm Sát 2 SM: 040713274 (nâng cấp CT từ CT15 đến cuối tuy-1.21303208.0014509_040713274 | 040713274 | VVT-201912066 |  | 2014 | Việt Nam | cai | 50 |  | 1 | 1 | 1: 1,00; 2: 44 327 000; 3: 15 584 460; 10: 44 327 000
248 | 171501587 | VVT-0014654 | MBT 50KVA(XDM phụ tải Khu K1-KCN Cát lái)SM:171501587-1.21304208.0014654_171501587 | 171501587 | VVT-201912211 |  | 2018 |  | cái | 50 |  | 1 | 1 | 1: 1,00; 2: 39 082 000; 3: 28 533 298; 10: 39 082 000
249 | 171501573 | VVT-0014655 | MBT 50KVA(XDM phụ tải Khu K1-KCN Cát lái)SM:171501573-1.21304208.0014655_171501573 | 171501573 | VVT-201912212 |  | 2018 |  | cái | 50 |  | 1 | 1 | 1: 1,00; 2: 39 082 000; 3: 28 533 298; 10: 39 082 000
250 | 358019 | VVT-0014977 | MBT LHT,THT Q8*3P-15-22/0.4* 400KVA 358019-1.21300130.0014977_358019 | 358019 | VVT-202001237 |  | 2000 | VN | CAI | 400 |  | 1 | 1 | 1: 1,00; 2: 284 218 000; 10: 182 423 510; 14: 101 794 490
251 | 357956 | VVT-0014980 | MBT LHT,THT Q8*3P-15-22/0.4* 400KVA 357956-1.21300130.0014980_357956 | 357956 | VVT-202001240 |  | 2000 | VN | CAI | 400 |  | 1 | 1 | 1: 1,00; 2: 284 218 000; 10: 182 423 510; 14: 101 794 490
252 | 358123 | VVT-0014982 | MBT LHT,THT Q8*3P-15-22/0.4* 400KVA 358123-1.21300130.0014982_358123 | 358123 | VVT-202001242 |  | 2000 | VN | CAI | 400 |  | 1 | 1 | 1: 1,00; 2: 284 218 000; 10: 182 423 510; 14: 101 794 490
253 | 60943170 | VVT-0014984 | MBT 400KVA 60943170 CHUNG CU VIEN DONG QD 1445-20.06.98 BB 75-17.06.98-1.21300130.0014984_60943170 | 60943170 | VVT-202001244 |  | 1998 | VN | CAI/KVA | 400 |  | 1 | 1 | 1: 1,00; 2: 278 533 000; 10: 278 533 000
254 | 60643114 | VVT-0014985 | MBT 60643114 TBD4 150/2.04.96 11A-11.06.96-1.21300130.0014985_60643114 | 60643114 | VVT-202001245 |  | 1996 | VN | CAI/KVA | 400 |  | 1 | 1 | 1: 1,00; 2: 278 533 000; 10: 225 183 000; 11: 53 350 000
255 | 60443049 | VVT-0014995 | MBT 60443049 TBD4 96/2.04.96 11B-11.06.96-1.21300130.0014995_60443049 | 60443049 | VVT-202001255 |  | 1996 | VN | CAI/KVA | 400 |  | 1 | 1 | 1: 1,00; 2: 278 533 000; 10: 225 183 000; 11: 53 350 000
256 | 800873 | VVT-0014998 | MBT LUOI HT TRAM HT CUM A CHO LON-1.21300130.0014998_800873 | 800873 | VVT-202001258 |  | 1998 | VN | CAI/KVA | 400 |  | 1 | 1 | 1: 1,00; 2: 278 533 000; 10: 278 533 000
257 | 60443055 | VVT-0014999 | MBT 60443055 TBD4 96/2.04.96 11B-11.06.96-1.21300130.0014999_60443055 | 60443055 | VVT-202001259 |  | 1996 | VN | CAI/KVA | 400 |  | 1 | 1 | 1: 1,00; 2: 278 533 000; 10: 225 183 000; 11: 53 350 000
258 | 040907140 | VVT-0015003 | Máy biến thế chiếu sáng 15 - Hiệp Phước bàn giao-1.21020100.0015003_040907140 | 040907140 | VVT-202001263 |  | 2011 | Việt Nam | Cái | 50 |  | 1 | 1 | 1: 1,00; 2: 59 103 000; 10: 59 103 000
259 | 4121225732688 | VVT-0015008 | MBT 3P 250KVA 15/0.4KV (CAI TAO TRAM HA THE LEN 3PHA THU DUC 2005)-1.21300126.0015008_4121225732688 | 4121225732688 | VVT-202001268 |  | 2005 | Việt Nam | cai | 250 |  | 1 | 1 | 1: 1,00; 2: 233 049 000; 3: 305 727; 10: 233 049 000
260 | 03X1407T | VVT-0014963 | HTPT XA BHH - BTD SM 03X1407T-1.21304200.0014963_03X1407T | 03X1407T | VVT-202001223 |  | 2006 | Việt Nam | MAY | 100 |  | 1 | 1 | 1: 1,00; 2: 92 490 000; 3: 4 924 218; 10: 92 490 000
261 | 357400 | VVT-0014965 | MBT LHT,THT Q8-1P -8.6-12.7/2-4 *75 KVA 357400-1.21300110.0014965_357400 | 357400 | VVT-202001225 |  | 2000 | VN | CAI | 75 |  | 1 | 1 | 1: 1,00; 2: 78 055 000; 10: 54 252 504; 14: 23 802 496
262 | 357715 | VVT-0015022 | MAY BIEN THE LUOI HT-TRAM HT Q.TH_DUC*3P-15-22/0.4* 250 KVA-1.21300126.0015022_357715 | 357715 | VVT-202002014 |  | 2000 | Việt Nam | CAI | 250 |  | 1 | 1 | 1: 1,00; 2: 233 049 000; 10: 144 352 125; 14: 88 696 875
263 | 10616141 | VVT-0015098 | MAY BIEN THE CT HTPT LHT THT P.TAN TH HIEP,..... TAN THOI NHAT Q12-1.21300118.0015098_10616141 | 10616141 | VVT-202002090 |  | 2002 | Viet Nam | CAI | 160 |  | 1 | 1 | 1: 1,00; 2: 162 181 000; 10: 162 181 000
264 | 05109797 | VVT-0015092 | MBT DIEN KHI HOA XA PHONG PHU-1.21300110.0015092_05109797 | 05109797 | VVT-202002084 |  | 2004 | Việt Nam | CAI/KVA | 75 |  | 1 | 1 | 1: 1,00; 2: 78 055 000; 10: 78 055 000
265 | 70143023-2 | VVT-0015036 | TRAM BIEN THE CAY TRAM BINH TH OI 181 CS 100 KV (Tạo tác 4)-1.21300110.0015036_70143023-2 | 70143023-2 | VVT-202002028 |  | 1992 | Việt Nam | Bo | 400 |  | 1 | 1 | 1: 1,00; 2: 284 218 000; 10: 284 218 000
266 | 60543082-2 | VVT-0015037 | MBT 60543082 TBD4 96/2.04.96 11B-11.06.96-1.21300110.0015037_60543082-2 | 60543082-2 | VVT-202002029 |  | 1996 | Việt Nam | CAI/KVA | 400 |  | 1 | 1 | 1: 1,00; 2: 284 218 000; 10: 230 868 000; 11: 53 350 000
267 | 200504158 | VVT-0015045 | MBT 3P 15-22/0.4kV - 1000 kVA (SCCD)-1.21300111.0015045_200504158 | 200504158 | VVT-202002037 |  | 2004 | Việt Nam | Cai | 1000 |  | 1 | 1 | 1: 1,00; 2: 1 004 038 280; 10: 1 004 038 280
268 | 90214005-2 | VVT-0015049 | MBT 3P 1000KVA SM 90214005-2 C19KC052D-1.21304200.0015049_90214005-2 | 90214005-2 | VVT-202002041 |  | 1999 | Việt Nam | Cái | 1000 |  | 1 | 1 | 1: 1,00; 2: 39 311 600; 10: 39 311 600
269 | 050400191 | VVT-0015053 | MAY BIEN THE TRAM CX LANH BINH THANG LO B D.SO 1-1.21300110.0015053_050400191 | 050400191 | VVT-202002045 |  | 2001 | Việt Nam | CAI/KVA | 75 |  | 1 | 1 | 1: 1,00; 2: 78 055 000; 10: 78 055 000
270 | 050600212 | VVT-0015055 | MAY BIEN THE TRAM CX LANH BINH THANG LO B D.SO 1-1.21300110.0015055_050600212 | 050600212 | VVT-202002047 |  | 2001 | Việt Nam | CAI/KVA | 75 |  | 1 | 1 | 1: 1,00; 2: 78 055 000; 10: 78 055 000
271 | M204029 | VVT-0015206 | MAY BIEN AP 25KVA HANGYUNG 8660V 220/440V 1PH MAT BANG DOI TN-1.21300100.0015206_M204029 | M204029 | VVT-202003095 |  | 1976 | Hàn Quốc | Cai/KVA | 25 |  | 1 | 1 | 1: 1,00; 2: 40 155 000; 10: 40 155 000
272 | 05100666 | VVT-0015228 | MBT CHONG QUA TAI THT KHU VUC PBTD, BTDA,BTDB-BT(525C008) SM05100666-1.21304200.0015228_05100666 | 05100666 | VVT-202003117 |  | 2007 | Việt Nam | MAY | 75 |  | 1 | 1 | 1: 1,00; 2: 78 055 000; 3: 7 656 347; 10: 78 055 000
273 | 051006287 | VVT-0015233 | HT&PT LHT AN LAC Q BINH TAN(NAM 2006) LLK040726 SM 051006287-1.21304200.0015233_051006287 | 051006287 | VVT-202003122 |  | 2009 | Việt Nam | MAY | 75 |  | 1 | 1 | 1: 1,00; 2: 24 992 467; 10: 24 992 467
274 | 4041240170206 | VVT-0015236 | MBT400KVA-HT&PTL BHH TANTAO BINH TAN-4041240170206-1.21300130.0015236_4041240170206 | 4041240170206 | VVT-202003125 |  | 2005 | Việt Nam | cai | 400 |  | 1 | 1 | 1: 1,00; 2: 284 218 000; 10: 284 218 000
275 | 050906115 | VVT-0015275 | MBT 75KVA HT & PTL, TRAM HT X TÂN THOI NHI HOC MON-1.21300110.0015275_050906115 | 050906115 | VVT-202003164 |  | 2006 | Việt Nam | CAI | 75 |  | 1 | 1 | 1: 1,00; 2: 78 055 000; 3: 4 477 089; 10: 78 055 000
276 | 05090619 | VVT-0015277 | MBT 75KVA HT & PTL, TRAM HT X TÂN THOI NHI HOC MON-1.21300110.0015277_05090619 | 05090619 | VVT-202003166 |  | 2006 | Việt Nam | CAI | 75 |  | 1 | 1 | 1: 1,00; 2: 78 055 000; 3: 4 477 089; 10: 78 055 000
277 | 141205145 | VVT-0015305 | TRAM BT 3P 400KVA 141104806 KHU NHA O PHUONG THOI AN 3 Q12-1.21304230.0015305_141205145 | 141205145 | VVT-202003194 |  | 2006 |  | Trạm | 400 |  | 1 | 1 | 1: 1,00; 2: 284 218 000; 3: 7 102 874; 10: 284 218 000
278 | 70111003 | VVT-0015413 | MBT CUA CONG TRINH HTHT F9,F19 QUAN TAN BINH-1.21300112.0015413_70111003 | 70111003 | VVT-202005029 |  | 1997 | Việt Nam | CAI/KVA | 100 |  | 1 | 1 | 1: 1,00; 2: 92 490 000; 10: 92 490 000
279 | 81111111-22 | VVT-0015429 | MBT 1P 100KVA -15/0.4KV NM Z756 T6 BAN GIAO-1.21304200.0015429_81111111-22 | 81111111-22 | VVT-202005045 |  | 2009 | Việt Nam | CAI | 100 |  | 1 | 1 | 1: 1,00; 2: 3 840 000; 10: 3 840 000
280 | 358235 | VVT-0015443 | MBT LHT, THT Q8*3P-15-22/0.4*400KVA SM 358235-1.21300130.0015443_358235 | 358235 | VVT-202005059 |  | 2000 | Việt Nam | MAY | 400 |  | 1 | 1 | 1: 1,00; 2: 284 218 000; 10: 182 423 509; 14: 101 794 491
281 | 120107117 | VVT-0015444 | MBT 250KVA 12-22/0.4KV-1.21304200.0015444_120107117 | 120107117 | VVT-202005060 |  | 2007 | Việt Nam | MAY | 250 |  | 1 | 1 | 1: 1,00; 2: 233 049 000; 3: 26 603 506; 10: 233 049 000
282 | 31171350 | VVT-0015446 | MBT CT NNQT CAC TBT KV P:6,7,8,9,10- Q:TB NNK030728 TRAM AU CO 475TC-1.21304200.0015446_31171350 | 31171350 | VVT-202005062 |  | 2005 | Việt Nam | MAY | 75 |  | 1 | 1 | 1: 1,00; 2: 78 055 000; 10: 78 055 000
283 | 31171358 | VVT-0015447 | MBT CT NNQT CAC TBT KV P:6,7,8,9,10- Q:TB NNK030728 TRAM AU CO 475TC-1.21304200.0015447_31171358 | 31171358 | VVT-202005063 |  | 2005 | Việt Nam | MAY | 75 |  | 1 | 1 | 1: 1,00; 2: 78 055 000; 10: 78 055 000
284 | 512122-0 | VVT-0015449 | MBT 512122-0 400-1.21304236.0015449_512122-0 | 512122-0 | VVT-202005065 |  | 2000 | Việt Nam | may | 400 |  | 1 | 1 | 1: 1,00; 2: 284 218 000; 10: 284 218 000
285 | 710913 | VVT-0015419 | MBT LUOI HT TRAM HT Q. TAN BINH-1.21300130.0015419_710913 | 710913 | VVT-202005035 |  | 1998 | Việt Nam | CAI/KVA | 400 |  | 1 | 1 | 1: 1,00; 2: 284 218 000; 10: 284 218 000
286 | 12090620 | VVT-0015398 | HT&PT LHT AN LAC Q BINH TAN(NAM 2006) LLK040726 SM 12090620-1.21304200.0015398_12090620 | 12090620 | VVT-202005014 |  | 2009 | Việt Nam | MAY | 250 |  | 1 | 1 | 1: 1,00; 2: 62 772 330; 10: 62 772 330
287 | 05070213 | VVT-0015405 | MAY BIEN THE 1P 12.7-8.6/0.2-0.4KV CT HTPTL,THT QUAN BINH THANH NAM 20-1.21300110.0015405_05070213 | 05070213 | VVT-202005021 |  | 2003 | Việt Nam | CAI | 75 |  | 1 | 1 | 1: 1,00; 2: 78 055 000; 10: 78 055 000
288 | 357739 | VVT-0015408 | MAY BIEN THE LUOI HT-TRAM HT Q. BINH THANH*3P-15-22/0.4* 400 KVA-1.21300130.0015408_357739 | 357739 | VVT-202005024 |  | 2004 | Việt Nam | CAI | 400 |  | 1 | 1 | 1: 1,00; 2: 284 218 000; 10: 170 167 317; 14: 114 050 683
289 | 050405222 | VVT-0015452 | HT PHAT TRIEN LUOI HT QUAN 6 (NAM 2005) MBT 75KVA 050405222-1.21304200.0015452_050405222 | 050405222 | VVT-202005068 |  | 2006 | Việt Nam | MAY | 75 |  | 1 | 1 | 1: 1,00; 2: 78 055 000; 3: 4 521 986; 10: 78 055 000
290 | 050407169 | VVT-0015453 | MBT CHONG QUA TAI TBT KHU VUC BHH,BHHA,BHHB-QBT LLK040745 050407169-1.21304200.0015453_050407169 | 050407169 | VVT-202005069 |  | 2008 | Việt Nam | MAY | 75 |  | 1 | 1 | 1: 1,00; 2: 78 055 000; 3: 12 504 621; 10: 52 579 405; 14: 25 475 595
291 | 4032150038463 | VVT-0015460 | MBT THIBIDI 1P 8.6-12.7/0.2-0.4KV- CT HTPT LUOI DIEN Q.BT NAM 2004-1.21300108.0015460_4032150038463 | 4032150038463 | VVT-202006001 |  | 2006 | Việt Nam | CAI | 50 |  | 1 | 1 | 1: 1,00; 2: 59 103 000; 3: 3 491 857; 10: 59 103 000
292 | 4032150038432 | VVT-0015463 | MBT THIBIDI 1P 8.6-12.7/0.2-0.4KV- CT HTPT LUOI DIEN Q.BT NAM 2004-1.21300108.0015463_4032150038432 | 4032150038432 | VVT-202006004 |  | 2006 | Việt Nam | CAI | 50 |  | 1 | 1 | 1: 1,00; 2: 59 103 000; 3: 3 491 857; 10: 59 103 000
293 | 4032150038448 | VVT-0015466 | MBT THIBIDI 1P 8.6-12.7/0.2-0.4KV- CT HTPT LUOI DIEN Q.BT NAM 2004-1.21300108.0015466_4032150038448 | 4032150038448 | VVT-202006007 |  | 2006 | Việt Nam | CAI | 50 |  | 1 | 1 | 1: 1,00; 2: 59 103 000; 3: 3 491 857; 10: 59 103 000
294 | 10971219-22 | VVT-0015467 | MAY BIEN THE CT HTPT LHT THT P13,14,15,17,21,24 QUAN BINH THANH-1.21300110.0015467_10971219-22 | 10971219-22 | VVT-202006008 |  | 2002 | Việt Nam | CAI | 75 |  | 1 | 1 | 1: 1,00; 2: 78 055 000; 10: 78 055 000
295 | 05069852 | VVT-0015482 | MBT HT LUOI HT PHU NHUAN-1P - 8.6-12.7/2-4* 75KVA-1.21300110.0015482_05069852 | 05069852 | VVT-202006023 |  | 1999 | Việt Nam |  | 75 |  | 1 | 1 | 1: 1,00; 2: 78 055 000; 10: 78 055 000
296 | 0330428T | VVT-0015490 | MBT - PT LHT QUAN BINH THANH NAM 2003-1.21300130.0015490_0330428T | 0330428T | VVT-202006031 |  | 2006 | Việt Nam | cai | 400 |  | 1 | 1 | 1: 1,00; 2: 284 218 000; 10: 284 218 000
297 | 801007 | VVT-0015502 | MAY BIEN THE DKH P.LONG BINH Q.9*3P-15-22/0.4* 250 KVA-1.21300126.0015502_801007 | 801007 | VVT-202006043 |  | 2004 | Việt Nam | CAI | 250 |  | 1 | 1 | 1: 1,00; 2: 233 049 000; 10: 233 049 000
298 | 050203562 | VVT-0015565 | MBT 75KVA 1FA 8.6-12.7/0.2-0.4KV TBD4 SM.050203562-1.21300110.0015565_050203562 | 050203562 | VVT-202006106 |  | 2003 | Viet Nam | Bộ | 75 |  | 1 | 1 | 1: 1,00; 2: 78 055 000; 10: 62 255 000; 11: 15 800 000
299 | 140402230 | VVT-0015572 | MAY BIEN THE 3P 22-15/0.4KV CT HTPTL,THT KHU VUC Q4, Q7, HUYEN NHA BE-1.21300130.0015572_140402230 | 140402230 | VVT-202006113 |  | 2003 | Viet Nam | Bộ | 400 |  | 1 | 1 | 1: 1,00; 2: 284 218 000; 10: 284 218 000
300 | 05100770 | VVT-0015576 | MBT 75KVA SM.05100770- HTHIEN & PT LUOI TRAM HT Q7-2007-JJK060702-1.21304210.0015576_05100770 | 05100770 | VVT-202006117 |  | 2008 | Viet Nam | Bộ | 75 |  | 1 | 1 | 1: 1,00; 2: 27 030 302; 10: 27 030 302
301 | 4011232045041 | VVT-0015549 | HTPT LHT - THT QUAN THU DUC NAM 2004-1.21300128.0015549_4011232045041 | 4011232045041 | VVT-202006090 |  | 2004 |  | CAI | 320KVA |  | 1 | 1 | 1: 1,00; 2: 281 246 000; 10: 281 246 000
302 | 61151820-22 | VVT-0015522 | MBT CUA CONG TRINH HTHT HUYEN HOC MON-1.21304226.0015522_61151820-22 | 61151820-22 | VVT-202006063 |  | 1997 | Việt Nam | CAI/KVA | 50 |  | 1 | 1 | 1: 1,00; 2: 59 103 000; 10: 59 103 000
303 | 09109786 | VVT-0015527 | MBT DIEN KHI HOA XA DONG HUNG THUAN-1.21304226.0015527_09109786 | 09109786 | VVT-202006068 |  | 2013 | Việt Nam | CAI/KVA | 160 |  | 1 | 1 | 1: 1,00; 2: 162 181 000; 10: 162 181 000
304 | 6092216773150 | VVT-0015537 | MBT 3P 160KVA 15-22/0.4 KV(TS)-1.21300118.0015537_6092216773150 | 6092216773150 | VVT-202006078 |  | 2009 |  | CáI | 160KVA |  | 1 | 1 | 1: 1,00; 2: 58 365 115; 10: 58 365 115
305 | 357466 | VVT-0015603 | MAY BIEN THE LUOI HA THE TRAM HT GO VAP*1P-8.6-12.7/2-4* 100 KVA-1.21300112.0015603_357466 | 357466 | VVT-202006144 |  | 2000 | Việt Nam | CAI | 100 |  | 1 | 1 | 1: 1,00; 2: 92 490 000; 10: 64 092 031; 14: 28 397 969
306 | 05090697 | VVT-0015587 | MBT CHONG QUA TAI TBT KHU VUC ANLAC A TAN TAO A BT(425C017)SM05090697-1.21304200.0015587_05090697 | 05090697 | VVT-202006128 |  | 2007 | Việt Nam | MAY | 75KVA |  | 1 | 1 | 1: 1,00; 2: 78 055 000; 3: 8 595 075; 10: 78 055 000
307 | 357650 | VVT-0015611 | MAY BIEN THE LUOI HT-TRAM HT Q.1*1P-8.6-12.7/2-4* 100 KVA-1.21300100.0015611_357650 | 357650 | VVT-202006152 |  | 2000 | VIỆT NAM | CAI | 100 |  | 1 | 1 | 1: 1,00; 2: 92 490 000; 10: 64 092 031; 14: 28 397 969
308 | 061101398 | VVT-0015618 | MAY BIEN THE 100KVA 8.6-12.7/0.2-0.4KV-1.21300100.0015618_061101398 | 061101398 | VVT-202006159 |  | 2002 | VIỆT NAM | CAI/KVA | 100 |  | 1 | 1 | 1: 1,00; 2: 92 490 000; 10: 76 413 810; 11: 16 076 190
309 | 358163 | VVT-0015703 | MAY BIEN THE LUOI HT-TRAM HT Q.6*3P-15-22/0.4* 400 KVA-1.21300100.0015703_358163 | 358163 | VVT-202007072 |  | 2000 | Việt Nam | CAI | 400 |  | 1 | 1 | 1: 1,00; 2: 284 218 000; 10: 186 862 573; 14: 97 355 427
310 | 14090661 | VVT-0015711 | MBT CHONG QUA TAI TBT KHU VUC ANLAC A TAN TAO A BT(425C017)SM14090661-1.21304200.0015711_14090661 | 14090661 | VVT-202007080 |  | 2007 | Việt Nam | MAY | 400KVA |  | 1 | 1 | 1: 1,00; 2: 284 218 000; 3: 30 730 024; 10: 284 218 000
311 | 050698368 | VVT-0015633 | MAY BIEN THE HT LUOI HT PHU NHUAN-1P -8.6-12.7/2-4 *75 KVA-1.21300110.0015633_050698368 | 050698368 | VVT-202007002 |  | 1999 | Việt Nam | CAI | 75 |  | 1 | 1 | 1: 1,00; 2: 78 055 000; 10: 78 055 000
312 | 1F4170514 | VVT-0015641 | MBT 1P 75KVA -HT,PT LTT&TBT P.PTHOA,HIEP TAN,TSN Q.TPHU 2013-NNK130702-1.21300111.0015641_1F4170514 | 1F4170514 | VVT-202007010 |  | 2016 | Việt Nam | CAI | 75KVA |  | 1 | 1 | 1: 1,00; 2: 53 144 820; 3: 29 449 715; 10: 53 144 820
313 | 357824 | VVT-0015649 | MAY BIEN THE LUOI HA THE TRAM HT TAN BINH*3P-15-22/0.4* 250 KVA-1.21300126.0015649_357824 | 357824 | VVT-202007018 |  | 2000 | Việt Nam | CAI | 250 |  | 1 | 1 | 1: 1,00; 2: 233 049 000; 10: 156 291 007; 14: 76 757 993
314 | 357923 | VVT-0015651 | MBT LƯƠI HT TRAM HT Gò VấP *3P-15-22/0.4*250KVA-1.21300126.0015651_357923 | 357923 | VVT-202007020 |  | 2000 | Việt Nam | trạm | 250KVA |  | 1 | 1 | 1: 1,00; 2: 233 049 000; 10: 156 292 089; 14: 76 756 911
315 | 357206 | VVT-0015667 | MBT LHT-TRAM HT Q.5-1P -8.6-12.7/2-4 *75 KVA 357206-1.21300110.0015667_357206 | 357206 | VVT-202007036 |  | 2000 | VN | CAI | 75 |  | 1 | 1 | 1: 1,00; 2: 78 055 000; 10: 54 252 504; 14: 23 802 496
316 | 70271033 | VVT-0015669 | MBT CUA CONG TRINH HTHT F9,F19 Q.TAN BINH 70271033-1.21300110.0015669_70271033 | 70271033 | VVT-202007038 |  | 1997 | VN | CAI/KVA | 75 |  | 1 | 1 | 1: 1,00; 2: 76 494 000; 10: 76 494 000
317 | 80651574 | VVT-0015679 | MBT 50KVA 80651574 (TBT QUAT DIEN BINH DONG)(1B NG SI CO,F15Q8)(KHBG)-1.21304208.0015679_80651574 | 80651574 | VVT-202007048 |  | 2018 |  | CAI/KVA | 50 |  | 1 | 1 | 1: 1,00; 2: 5 103 850; 3: 3 765 826; 10: 5 103 850
318 | 050902480 | VVT-0015680 | MAY BIEN THE 3P 22-15/0.4KV CT HTPTL,THT QUAN GO VAP NAM 2002-1.21300110.0015680_050902480 | 050902480 | VVT-202007049 |  | 2003 | Việt Nam | CAI | 75 |  | 1 | 1 | 1: 1,00; 2: 78 055 000; 10: 78 055 000
319 | 05060288 | VVT-0015681 | MAY BIEN THE 3P 22-15/0.4KV CT HTPTL,THT QUAN GO VAP NAM 2002-1.21300110.0015681_05060288 | 05060288 | VVT-202007050 |  | 2003 | Việt Nam | CAI | 75 |  | 1 | 1 | 1: 1,00; 2: 78 055 000; 10: 78 055 000
320 | 050502175 | VVT-0015684 | MBT 75 KVA - M29DH115D - LANG SON 7 - CT KHCB 2002-1.21300110.0015684_050502175 | 050502175 | VVT-202007053 |  | 2004 | Việt Nam | MAY | 75 |  | 1 | 1 | 1: 1,00; 2: 78 055 000; 10: 78 055 000
321 | 70851873-22 | VVT-0015803 | MBT DIEN KHI HOA XA TAN PHU TRUNG-1.21300108.0015803_70851873-22 | 70851873-22 | VVT-202007172 |  | 2004 | Việt Nam | CAI/KVA | 50 |  | 1 | 1 | 1: 1,00; 2: 59 103 000; 10: 59 103 000
322 | 70371075 | VVT-0015845 | MBT CUA CONG TRINH HTHT F9,F19 QUAN TAN BINH-1.21300110.0015845_70371075 | 70371075 | VVT-202007214 |  | 1997 | Việt Nam | CAI/KVA | 75 |  | 1 | 1 | 1: 1,00; 2: 78 055 000; 10: 78 055 000
323 | 70111004 | VVT-0015848 | MBT CUA CONG TRINH HTHT F4,F11 QUAN TAN BINH-1.21300112.0015848_70111004 | 70111004 | VVT-202007217 |  | 1997 | Việt Nam | CAI/KVA | 100 |  | 1 | 1 | 1: 1,00; 2: 92 490 000; 10: 92 490 000
324 | 70316024-2 | VVT-0015822 | MBT DIEN KHI HOA XA PHUOC THANH-1.21300118.0015822_70316024-2 | 70316024-2 | VVT-202007191 |  | 2004 | Việt Nam | CAI/KVA | 160 |  | 1 | 1 | 1: 1,00; 2: 162 181 000; 10: 162 181 000
325 | S041012184 | VVT-0015832 | MBT NC LDTT TU 15KV LEN 22KV 02 TUYEN BEN THAN, SAMYANG H.CUCHI 2012-1.21304208.0015832_S041012184 | S041012184 | VVT-202007201 |  | 2013 | Việt Nam | cái | 50 |  | 1 | 1 | 1: 1,00; 2: 37 235 000; 3: 9 773 423; 10: 37 235 000
326 | S041012112 | VVT-0015836 | MBT công trình NC từ 15kV-> 22kV tuyến dây Trung An-1.21304208.0015836_S041012112 | S041012112 | VVT-202007205 |  | 2013 | Việt Nam | cái | 50 |  | 1 | 1 | 1: 1,00; 2: 37 235 000; 3: 9 936 462; 10: 37 235 000
327 | 05130708 | VVT-0015841 | MBT 3P 15-22/0.4KV 1000KVA HANAKA-1.21304254.0015841_05130708 | 05130708 | VVT-202007210 |  | 2014 | Nhật | cái | 1000 |  | 1 | 1 | 1: 1,00; 2: 272 603 209; 3: 1 311 718; 11: 272 603 209
328 | 122250268 | VVT-0015757 | HT&PT LTHT KV P BHH-BHH A Q BTAN(NAM 2012)-LLK120702-SM 122250268-1.21304201.0015757_122250268 | 122250268 | VVT-202007126 |  | 2015 | Việt Nam | MAY | 250kVA |  | 1 | 1 | 1: 1,00; 2: 156 919 630; 3: 68 629 843; 10: 156 919 630
329 | 70321082-22 | VVT-0015766 | MBT CUA CONG TRINH DIEN KHI HOA XA AN NHON TAY-1.21300102.0015766_70321082-22 | 70321082-22 | VVT-202007135 |  | 1997 | Việt Nam | CAI/KVA | 25 |  | 1 | 1 | 1: 1,00; 2: 40 155 000; 10: 40 155 000
330 | 70321109-22 | VVT-0015775 | MBT DIEN KHI HOA XA PHUOC THANH-1.21300102.0015775_70321109-22 | 70321109-22 | VVT-202007144 |  | 2004 | Việt Nam | CAI/KVA | 25 |  | 1 | 1 | 1: 1,00; 2: 40 155 000; 10: 40 155 000
331 | 61231410-22 | VVT-0015784 | MBT CUA CONG TRINH DIEN KHI HOA XA TAN THANH DONG-1.21300105.0015784_61231410-22 | 61231410-22 | VVT-202007153 |  | 1997 | Việt Nam | CAI/KVA | 37.5 |  | 1 | 1 | 1: 1,00; 2: 50 081 000; 10: 50 081 000
332 | 358040 | VVT-0015864 | MAY BIEN THE LUOI HA THE TRAM HT GO VAP*3P-15-22/0.4* 250 KVA-1.21300130.0015864_358040 | 358040 | VVT-202007233 |  | 2000 | Việt Nam | CAI | 400 |  | 1 | 1 | 1: 1,00; 2: 284 218 000; 10: 207 460 007; 14: 76 757 993
333 | 61143190 | VVT-0015872 | MBT CUA CONG TRINH HTHT F9,F19 QUAN TAN BINH-1.21300130.0015872_61143190 | 61143190 | VVT-202007241 |  | 1997 | Việt Nam | CAI/KVA | 400 |  | 1 | 1 | 1: 1,00; 2: 284 218 000; 10: 284 218 000
334 | 60343019 | VVT-0015873 | MBT 60343019 SCCD 96/2.04.96 11B-11.06.96-1.21300130.0015873_60343019 | 60343019 | VVT-202007242 |  | 1996 | Việt Nam | CAI/KVA | 400 |  | 1 | 1 | 1: 1,00; 2: 284 218 000; 10: 230 868 000; 11: 53 350 000
335 | 050103364 | VVT-0015891 | TBT 3*75KVA 15-22/0.4KV CT NG NG QUA TAI CAC TBT C CONG P:11,12,13 TB-1.21304210.0015891_050103364 | 050103364 | VVT-202007260 |  | 2005 | Việt Nam | Trạm | 75 |  | 1 | 1 | 1: 1,00; 2: 78 055 000; 10: 78 055 000
336 | 151007129 | VVT-0015899 | MBT 560 KVA HOàNG THáP PLAZA, , SINH LợI PLAZA SM: 151007129-1.21300100.0015899_151007129 | 151007129 | VVT-202007268 |  | 2010 | Việt Nam | máy | 560 kva |  | 1 | 1 | 1: 1,00; 2: 144 586 000; 10: 144 586 000
337 | 091101314 | VVT-0015904 | HTPT LHT_THT XA BHUNG,PPHU,DA PHUOC,QUYDUC,HLONG,TQTAY,APTAY,TTUC BC-1.21300118.0015904_091101314 | 091101314 | VVT-202007273 |  | 2001 | Việt Nam | CAI | 160 |  | 1 | 1 | 1: 1,00; 2: 162 181 000; 10: 162 181 000
338 | 13069179 | VVT-0015909 | MBT 320kva 15/0.2 0.4 kv SM 13069179-1.21020100.0015909_13069179 | 13069179 | VVT-202007278 |  | 1992 | Việt Nam | Cái | 320 kva |  | 1 | 1 | 1: 1,00; 2: 281 246 000; 10: 252 146 000; 11: 29 100 000
339 | 80351308-22 | VVT-0015916 | MAY BIEN THE HT LUOI HT NHA BE-1P -8.6-12.7/2-4 *50 KVA SM:80351308-22-1.21300108.0015916_80351308-22 | 80351308-22 | VVT-202008004 |  | 1999 | Việt Nam | cái | 50 |  | 1 | 1 | 1: 1,00; 2: 59 103 000; 10: 59 103 000
340 | 041200674 | VVT-0015919 | HTPT LHT_THT HUYEN NHA BE-041200674-1.21300108.0015919_041200674 | 041200674 | VVT-202008007 |  | 2001 | Việt Nam | CAI | 50 |  | 1 | 1 | 1: 1,00; 2: 57 921 000; 10: 57 921 000
341 | S040713276 | VVT-0015924 | MBT 50KVA Văn Mực SM: S040713276 (nâng cấp CT từ CT15 đến cuối tuy-1.21300108.0015924_S040713276 | S040713276 | VVT-202008012 |  | 2014 | Việt Nam | máy | 50 |  | 1 | 1 | 1: 1,00; 2: 44 327 000; 3: 15 588 695; 10: 44 327 000
342 | 10351263-22 | VVT-0015929 | MBT 1P 50KVA SM: 10351263-22 (KDL Phú Thọ)-1.21300108.0015929_10351263-22 | 10351263-22 | VVT-202008017 |  | 2016 | Việt Nam | cái | 50 |  | 1 | 1 | 1: 1,00; 2: 3 723 400; 10: 3 723 400
343 | 4122150222553 | VVT-0015930 | MBT CT HT VA PTL THT KV TAY NAM H CC NAM 2005 SM 4122150222553-1.21300108.0015930_4122150222553 | 4122150222553 | VVT-202008018 |  | 2007 | Việt Nam | Cái | 50 |  | 1 | 1 | 1: 1,00; 2: 59 103 000; 3: 5 743 976; 10: 59 103 000
344 | 06110037 | VVT-0015935 | MBT HTPT LHT_THT HUYEN CAN GIO SM:06110037-1.21300112.0015935_06110037 | 06110037 | VVT-202008023 |  | 2001 | Việt Nam | CAI | 100 |  | 1 | 1 | 1: 1,00; 2: 90 640 000; 10: 90 640 000
345 | 140914229 | VVT-0015939 | MBT 400KVA 15(22)/0,4KV SM: 140914229 (Tăng cường các lộ ra_PHÚ XUÂN 8-1.21300130.0015939_140914229 | 140914229 | VVT-202008027 |  | 2014 | Việt Nam | Máy | 400 |  | 1 | 1 | 1: 1,00; 2: 171 993 700; 3: 68 111 204; 10: 171 993 700
346 | 20551712-22 | VVT-0015942 | MAY BIEN THE TRAM HIEP PHUOC 11B H.NHA BE-20551712-22-1.21304208.0015942_20551712-22 | 20551712-22 | VVT-202008030 |  | 2004 | Việt Nam | cái | 50 |  | 1 | 1 | 1: 1,00; 2: 57 921 000; 10: 57 921 000
347 | 800788 | VVT-0016007 | MAY BIEN THE DKH P.LONG BINH Q.9*3P-15-22/0.4* 160 KVA-1.21300118.0016007_800788 | 800788 | VVT-202008095 |  | 2004 | Việt Nam | CAI | 160 |  | 1 | 1 | 1: 1,00; 2: 162 181 000; 10: 162 181 000
348 | 357239 | VVT-0015955 | MAY BIEN THE LUOI HT-TRAM HT Q. 4-1P -8.6-12.7/2-4 *75 KVA-1.21300110.0015955_357239 | 357239 | VVT-202008043 |  | 2000 | Viet Nam | Bộ | 75 |  | 1 | 1 | 1: 1,00; 2: 78 055 000; 10: 54 252 839; 14: 23 802 161
349 | 060998399 | VVT-0015959 | MAY BIEN THE HT LUOI HT NHA BE*1P-8.6-12.7/2-4* 100 KVA-1.21300112.0015959_060998399 | 060998399 | VVT-202008047 |  | 1999 | Viet Nam | Bộ | 100 |  | 1 | 1 | 1: 1,00; 2: 92 490 000; 10: 92 490 000
350 | 14050255 | VVT-0015964 | MAY BIEN THE 3P 22-15/0.4KV CT HTPTL,THT KHU VUC Q4, Q7, HUYEN NHA BE-1.21300130.0015964_14050255 | 14050255 | VVT-202008052 |  | 2003 | Viet Nam | Bộ | 400 |  | 1 | 1 | 1: 1,00; 2: 284 218 000; 10: 284 218 000
351 | 160811K-24 | VVT-0015982 | MBT 3P 250KVA 22/0,4KV THIBIDI SM 160811K-24 -HT &PT LUOI KV Q7-2014-JJK130718-1.21304226.0015982_160811K-24 | 160811K-24 | VVT-202008070 |  | 2017 |  | TUYEN | 250 |  | 1 | 1 | 1: 1,00; 2: 135 259 091; 3: 91 325 065; 10: 135 259 091
352 | 8061232614170 | VVT-0015984 | MBT 320KVA TBD 15/0.4KV SM 8061232614170 -TT T.DUONG TOM GIONG RACH LA-1.21304228.0015984_8061232614170 | 8061232614170 | VVT-202008072 |  | 2009 | Việt Nam | cai | 320 |  | 1 | 1 | 1: 1,00; 2: 87 581 000; 10: 87 581 000
353 | 80851712 | VVT-0015988 | MAY BIEN THE HT LUOI HT Q.2-1P -8.6-12.7/2-4 *50 KVA-1.21300108.0015988_80851712 | 80851712 | VVT-202008076 |  | 1999 | Việt Nam | CAI | 50 |  | 1 | 1 | 1: 1,00; 2: 59 103 000; 10: 59 103 000
354 | 80851676 | VVT-0015991 | MAY BIEN THE HT LUOI HT Q.2-1P -8.6-12.7/2-4 *50 KVA-1.21300108.0015991_80851676 | 80851676 | VVT-202008079 |  | 1999 | Việt Nam | CAI | 50 |  | 1 | 1 | 1: 1,00; 2: 59 103 000; 10: 59 103 000
355 | 151001215 | VVT-0016021 | MBT 1P 100kVA CẦU ÔNG NHIÊU (HT&PT TUYẾN ÔNG NHIÊU CTY DLTTH 2014)-1.21304212.0016021_151001215 | 151001215 | VVT-202008109 |  | 2016 |  | CÁI | 100 |  | 1 | 1 | 1: 1,00; 2: 60 560 436; 3: 35 255 890; 10: 60 560 436
356 | 132160185 | VVT-0016027 | MBT 160KVA PHUOC LONG 4/1 (HT & PTL DLTTH 2013) SM:132160185-1.21304218.0016027_132160185 | 132160185 | VVT-202008115 |  | 2014 |  | CÁI | 160 |  | 1 | 1 | 1: 1,00; 2: 124 879 000; 3: 44 072 690; 14: 124 879 000
357 | 800969 | VVT-0016033 | MAY BIEN THE HT LUOI HT TAN BINH*3P-15-22/0.4* 400 KVA-1.21300130.0016033_800969 | 800969 | VVT-202008121 |  | 1999 | Việt Nam | CAI | 400 |  | 1 | 1 | 1: 1,00; 2: 284 218 000; 10: 284 218 000
358 | 0381268T | VVT-0016046 | XAY DUNG TBT 400KVA NĐHSX- XN ĐIEN CAO THE, NNK030737-1.21304200.0016046_0381268T | 0381268T | VVT-202008134 |  | 2004 | Việt Nam | MAY | 400 |  | 1 | 1 | 1: 1,00; 2: 284 218 000; 10: 284 218 000
359 | E131831 | VVT-0016061 | MBT 400KVA SME131831 CT NGAM HOA 3/2 CCK130401-1.21304200.0016061_E131831 | E131831 | VVT-202008149 |  | 2016 | Việt Nam | cái | 400 |  | 1 | 1 | 1: 1,00; 2: 182 564 800; 3: 99 039 724; 14: 182 564 800
360 | 4032100034068 | VVT-0016071 | MBT 1P 100KVA 8.6-12.7/0.2-0.4KV THIBIDI VN-1.21302212.0016071_4032100034068 | 4032100034068 | VVT-202008159 |  | 2005 | Việt Nam | cai | 100 |  | 1 | 1 | 1: 1,00; 2: 92 490 000; 10: 78 190 000; 11: 14 300 000
361 | 358127 | VVT-0016093 | MAY BIEN THE LUOI HT-TRAM HT Q. 3*3P-15-22/0.4* 400 KVA-1.21300130.0016093_358127 | 358127 | VVT-202008181 |  | 2004 | Viet Nam | CAI | 400 |  | 1 | 1 | 1: 1,00; 2: 284 218 000; 10: 182 423 510; 14: 101 794 490
362 | 131103607 | VVT-0016102 | MBT 320KVA TCCS & PT TRAM HT LHT ch?ng QT Xó APD,TX,TL,HT,TTH Q.12-1.21304228.0016102_131103607 | 131103607 | VVT-202008190 |  | 2006 | Việt Nam | cai | 320 |  | 1 | 1 | 1: 1,00; 2: 281 246 000; 3: 14 260 672; 10: 235 246 000; 14: 46 000 000
363 | 357917 | VVT-0016106 | MAY BIEN THE LUOI HA THE TRAM HT GO VAP*3P-15-22/0.4* 250 KVA-1.21300126.0016106_357917 | 357917 | VVT-202008194 |  | 2000 | Việt Nam | CAI | 250 |  | 1 | 1 | 1: 1,00; 2: 233 049 000; 10: 156 292 089; 14: 76 756 911
364 | 70851761 | VVT-0016145 | MBT DIEN KHI HOA XA PHONG PHU-1.21300108.0016145_70851761 | 70851761 | VVT-202008233 |  | 2004 | Việt Nam | CAI/KVA | 50 |  | 1 | 1 | 1: 1,00; 2: 59 103 000; 10: 59 103 000
365 | 70251152 | VVT-0016148 | MAY BIEN THE XA TAN QUY TAY H BC QD 838-28.03.98 BB 31-25.03.98-1.21300108.0016148_70251152 | 70251152 | VVT-202008236 |  | 1998 | Việt Nam | CAI/KVA | 50 |  | 1 | 1 | 1: 1,00; 2: 59 103 000; 10: 59 103 000
366 | 60671116 | VVT-0016155 | MBT 60671116 TBD4 150/2.04.96 11A-11.06.96-1.21300100.0016155_60671116 | 60671116 | VVT-202008243 |  | 1996 | Việt Nam | CAI/KVA | 75 |  | 1 | 1 | 1: 1,00; 2: 78 055 000; 10: 61 875 000; 11: 16 180 000
367 | 358032 | VVT-0016156 | MAY BIEN THE LUOI HT-TRAM HT Q.6*3P-15-22/0.4* 400 KVA-1.21300100.0016156_358032 | 358032 | VVT-202008244 |  | 2000 | Việt Nam | CAI | 400 |  | 1 | 1 | 1: 1,00; 2: 284 218 000; 10: 186 862 573; 14: 97 355 427
368 | 140601102 | VVT-0016159 | HTPT LHT_THT QUAN 6 VA VUNG DO THI HOA BC-1.21300100.0016159_140601102 | 140601102 | VVT-202008247 |  | 2001 | Việt Nam | CAI | 400 |  | 1 | 1 | 1: 1,00; 2: 284 218 000; 10: 284 218 000
369 | 05090665 | VVT-0016162 | MBT CHONG QUA TAI TBT KHU VUC ANLAC A TAN TAO A BT(425C017)SM05090665-1.21304200.0016162_05090665 | 05090665 | VVT-202008250 |  | 2007 | Việt Nam | MAY | 75KVA |  | 1 | 1 | 1: 1,00; 2: 78 055 000; 3: 8 594 320; 10: 78 055 000
370 | 70151007 | VVT-0016171 | MBT CUA CONG TRINH DIEN KHI HOA XA XUAN THOI SON-1.21300108.0016171_70151007 | 70151007 | VVT-202008259 |  | 1997 | Viet Nam | CAI/KVA | 50 |  | 1 | 1 | 1: 1,00; 2: 59 103 000; 10: 59 103 000
371 | 00743124 | VVT-0016177 | MAY BIEN THE TRAM KHU DAN CU SAVIMEX-1.21300130.0016177_00743124 | 00743124 | VVT-202008265 |  | 2000 | Viet Nam | CAI/KVA | 400 |  | 1 | 1 | 1: 1,00; 2: 284 218 000; 10: 284 218 000
372 | 041014149 | VVT-0016179 | MBT 1P 50kVA_8,6(12,7)/0,2kV - RRK140901-1.21302010.0016179_041014149 | 041014149 | VVT-202008267 |  | 2015 |  | CAI | 50 |  | 1 | 1 | 1: 1,00; 2: 35 462 000; 3: 16 644 191; 10: 35 462 000
373 | 358290 | VVT-0016191 | MBT TRAM HT Q3*3P SM 358290-1.21304230.0016191_358290 | 358290 | VVT-202008279 |  | 2000 |  | Trạm | 400 |  | 1 | 1 | 1: 1,00; 2: 284 218 000; 10: 182 423 510; 14: 101 794 490
374 | S041012235 | VVT-0016129 | MBT 1P 50kva n.cấp lướiTT 15kv - 22kv Rạch Mương,APT,Cần Giuộc-1.21020100.0016129_S041012235 | S041012235 | VVT-202008217 |  | 2014 | Việt Nam | Cái | 50 |  | 1 | 1 | 1: 1,00; 2: 40 300 000; 3: 15 976 112; 10: 40 300 000
375 | 040914182 | VVT-0016132 | MBT 50 kva HTPT lưới, trạm HT 7 xã phía bắc 040914182-1.21020100.0016132_040914182 | 040914182 | VVT-202008220 |  | 2015 | Việt Nam | Cái | 50 kva |  | 1 | 1 | 1: 1,00; 2: 36 644 000; 3: 18 042 476; 14: 36 644 000
376 | 8032150057226 | VVT-0016135 | MBT 3x50kva sm 8032150057226 CT Cải tạo n.rẽ T.Nhựt 2-Bà Ty-Kênh C-1.21300100.0016135_8032150057226 | 8032150057226 | VVT-202008223 |  | 2009 | Việt Nam | Cái | 50 kva |  | 1 | 1 | 1: 1,00; 2: 31 450 800; 10: 31 450 800
377 | 050698158 | VVT-0016138 | MAY BIEN THE DKHOA XA BINH CHANH-1P -8.6-12.7/2-4 *75 KVA-1.21300110.0016138_050698158 | 050698158 | VVT-202008226 |  | 2004 | Việt Nam | CAI | 75 |  | 1 | 1 | 1: 1,00; 2: 78 055 000; 10: 78 055 000
378 | 051200319 | VVT-0016111 | HTPT LHT_THT QUAN 6 VA VUNG DO THI HOA BC-1.21304210.0016111_051200319 | 051200319 | VVT-202008199 |  | 2001 | Việt Nam | Trạm | 75 |  | 1 | 1 | 1: 1,00; 2: 78 055 000; 10: 78 055 000
379 | 7072150136502 | VVT-0016144 | MBT 3x50kva sm 7072150136502 CT Cải tạo n.rẽ T.Nhựt 2, Bà Tỵ, kênh C-1.21300100.0016144_7072150136502 | 7072150136502 | VVT-202008232 |  | 2009 | Việt Nam | Cái | 50 kva |  | 1 | 1 | 1: 1,00; 2: 31 450 800; 10: 31 450 800
380 | 60643101 | VVT-0016197 | MBT 60643101 TBD400 15-22/0.4 11.06.96-1.21300130.0016197_60643101 | 60643101 | VVT-202009004 |  | 2012 | Việt Nam | MAY | 400 |  | 1 | 1 | 1: 1,00; 2: 53 350 000; 11: 53 350 000
381 | 800812 | VVT-0016239 | MAY BIEN THE HT LUOI HT TAN BINH*3P-15-22/0.4* 250 KVA-1.21300126.0016239_800812 | 800812 | VVT-202009046 |  | 1999 | Việt Nam | CAI | 250 |  | 1 | 1 | 1: 1,00; 2: 233 049 000; 10: 233 049 000
382 | 801129 | VVT-0016240 | MAY BIEN THE HT LUOI HT TAN BINH*3P-15-22/0.4* 320 KVA-1.21300128.0016240_801129 | 801129 | VVT-202009047 |  | 1999 | Việt Nam | CAI | 320 |  | 1 | 1 | 1: 1,00; 2: 281 246 000; 10: 281 246 000
383 | 090205102 | VVT-0016331 | MBT 3P 160KVA 15-22/0.2-0.4KV HT & PT TRAM ,LHT CH.Q.TAI XA Đ.THANH-1.21304218.0016331_090205102 | 090205102 | VVT-202009138 |  | 2005 |  | trạm | 160 |  | 1 | 1 | 1: 1,00; 2: 162 181 000; 10: 162 181 000
384 | 800941 | VVT-0016209 | MAY BIEN THE CT DKH XA TRUNG MY TAY Q.12-3P-15-22/0.4*160 KVA-1.21304226.0016209_800941 | 800941 | VVT-202009016 |  | 1999 | Việt Nam | CAI | 160 |  | 1 | 1 | 1: 1,00; 2: 162 181 000; 10: 162 181 000
385 | 160811K-32 | VVT-0016264 | MBT 3P 250KVA 22/0,44KV DONG ANH 160811K-32 - JJK 161501-1.21304226.0016264_160811K-32 | 160811K-32 | VVT-202009071 |  | 2016 | Viet Nam | Bộ | 250 |  | 1 | 1 | 1: 1,00; 2: 135 259 091; 3: 75 806 384; 10: 135 259 091
386 | 140405377 | VVT-0016266 | MBT CT HT VA PTL THT P:1-13 Q: TB (2005) TRAM THUONG TIN 3-1.21304200.0016266_140405377 | 140405377 | VVT-202009073 |  | 2005 | Việt Nam | MAY | 400 |  | 1 | 1 | 1: 1,00; 2: 284 218 000; 10: 284 218 000
387 | 800802 | VVT-0016276 | MAY BIEN THE DKH P.LONG BINH Q.9*3P-15-22/0.4* 250 KVA-1.21300126.0016276_800802 | 800802 | VVT-202009083 |  | 2004 | Việt Nam | CAI | 250 |  | 1 | 1 | 1: 1,00; 2: 233 049 000; 10: 233 049 000
388 | 131002188 | VVT-0016281 | MAY BIEN THE 3P 22-15/0.4KV CT PT LTHT KVUC P.PHU HUU..LONG PHUOC Q9-1.21300128.0016281_131002188 | 131002188 | VVT-202009088 |  | 2003 | Việt Nam | CAI | 320 |  | 1 | 1 | 1: 1,00; 2: 281 246 000; 10: 229 341 218; 14: 51 904 782
389 | 70851747 | VVT-0016302 | MBT DIEN KHI HOA XA TAN THOI NHI-1.21300108.0016302_70851747 | 70851747 | VVT-202009109 |  | 2004 | Viet Nam | CAI/KVA | 50 |  | 1 | 1 | 1: 1,00; 2: 59 103 000; 10: 59 103 000
390 | 61216167 | VVT-0016308 | MBT CUA CONG TRINH DIEN KHI HOA XA AN PHU DONG-1.21300118.0016308_61216167 | 61216167 | VVT-202009115 |  | 1997 | Viet Nam | CAI/KVA | 160 |  | 1 | 1 | 1: 1,00; 2: 162 181 000; 10: 162 181 000
391 | 10643196 | VVT-0016317 | MAY BIEN THE CT HTPT LHT-THTPDONG HUNG THUAN, TRUNG MY TAY QUAN 12-1.21300130.0016317_10643196 | 10643196 | VVT-202009124 |  | 2002 | Viet Nam | CAI/KVA | 400 |  | 1 | 1 | 1: 1,00; 2: 284 218 000; 10: 284 218 000
392 | 357409 | VVT-0016321 | MAY BIEN THE LUOI HT TRAM HT Q5 1P 8.6-12.7 /0.2-0.4KV 75KVA-1.21303210.0016321_357409 | 357409 | VVT-202009128 |  | 2000 | Viet Nam | trạm | 75 |  | 1 | 1 | 1: 1,00; 2: 78 055 000; 10: 54 252 504; 14: 23 802 496
393 | 0320275T | VVT-0016326 | HT&PTL TRUNG HA THE KV AN LAC-BTAN NAM 2008-1.21304212.0016326_0320275T | 0320275T | VVT-202009133 |  | 2010 | Nhat Ban | CAI | 100 |  | 1 | 1 | 1: 1,00; 2: 16 354 195; 14: 16 354 195
394 | 8081310836168 | VVT-0016228 | MBT 3P 15-22/0.4KV 1000KVA THIBIDI 8081310836168.-1.21304254.0016228_8081310836168 | 8081310836168 | VVT-202009035 |  | 2011 | VN | Cái/KVA | 1000 |  | 1 | 1 | 1: 1,00; 2: 272 603 209; 3: 7 475 082; 11: 272 603 209
395 | 801005 | VVT-0016337 | MAY BIEN THE DKH XA TAN THOI I- Q.12*3P-15-22/0.4* 250 KVA-1.21304226.0016337_801005 | 801005 | VVT-202009144 |  | 1999 | Việt Nam | CAI | 250 |  | 1 | 1 | 1: 1,00; 2: 233 049 000; 10: 233 049 000
396 | 80543044 | VVT-0016373 | MAY BIEN THE TRAMHT LD KHU D.CU B.PHU- SIDECO 1-1.21300100.0016373_80543044 | 80543044 | VVT-202009180 |  | 2000 | Việt Nam | CAI/KVA | 400 |  | 1 | 1 | 1: 1,00; 2: 284 218 000; 10: 284 218 000
397 | 141106107 | VVT-0016400 | HT&PT LTHT KV BTRIDONG B.AN LAC A-BT(2008) LLK070708-825C008-141106107-1.21304201.0016400_141106107 | 141106107 | VVT-202009207 |  | 2010 | Việt Nam | Trạm | 400KVA |  | 1 | 1 | 1: 1,00; 2: 100 486 491; 14: 100 486 491
398 | 70171015 | VVT-0016431 | MBT CUA CONG TRINH DIEN KHI HOA XA BINH TRI DONG-1.21300100.0016431_70171015 | 70171015 | VVT-202010015 |  | 1997 | Việt Nam | CAI/KVA | 75 |  | 1 | 1 | 1: 1,00; 2: 78 055 000; 10: 78 055 000
399 | 70243081 | VVT-0016432 | MBT 70243081-1.21304200.0016432_70243081 | 70243081 | VVT-202010016 |  | 2005 | Việt Nam | MAY | 400 |  | 1 | 1 | 1: 1,00; 2: 284 218 000; 10: 284 218 000
400 | 4032175030342 | VVT-0016437 | MBT 1P 75KVA 8.6-12.7/0,2-0,4 KV THIBIDI-VN SM 403217503342-1.21304202.0016437_4032175030342 | 4032175030342 | VVT-202010021 |  | 2004 | Việt Nam | MAY | 75kVA |  | 1 | 1 | 1: 1,00; 2: 78 055 000; 10: 65 055 000; 11: 13 000 000
401 | 0320363T | VVT-0016466 | MBT PTT LHT QUAN GO VAP 2003-1.21304012.0016466_0320363T | 0320363T | VVT-202010050 |  | 2004 | Việt Nam | CAI | 100 |  | 1 | 1 | 1: 1,00; 2: 92 490 000; 10: 92 490 000
402 | 710905 | VVT-0016420 | MBT LUOI DIEN SAN VAN DONG THONG NHAT-1.21300110.0016420_710905 | 710905 | VVT-202010004 |  | 1999 | Việt Nam | CAI/KVA | 320 |  | 1 | 1 | 1: 1,00; 2: 281 246 000; 10: 281 246 000
403 | 357795 | VVT-0016446 | MAY BIEN THE LUOI HT-TRAM HT Q. BINH THANH*3P-15-22/0.4* 160 KVA-1.21300118.0016446_357795 | 357795 | VVT-202010030 |  | 2004 | Việt Nam | CAI | 160 |  | 1 | 1 | 1: 1,00; 2: 162 181 000; 10: 98 595 683; 14: 63 585 317
404 | S02069894 | VVT-0016481 | MBT CT HTHIEN LHT CAN GIO 1P 8.6-12.7/.2-4*25 KVA SM:S02069894-1.21300102.0016481_S02069894 | S02069894 | VVT-202010065 |  | 1998 | Việt Nam | CAI | 25 |  | 1 | 1 | 1: 1,00; 2: 40 155 000; 10: 40 155 000
405 | 70421118-22 | VVT-0016482 | MBT 25KVA TBD4 SM:70421118-22-1.21300102.0016482_70421118-22 | 70421118-22 | VVT-202010066 |  | 1998 | Việt Nam | Cái | 25 |  | 1 | 1 | 1: 1,00; 2: 39 352 000; 10: 39 352 000
406 | 70851778-22 | VVT-0016485 | MBT DIEN KHI HOA XA TAN QUI DONG SM: 70851778-22-1.21300108.0016485_70851778-22 | 70851778-22 | VVT-202010069 |  | 2004 | Việt Nam | cái | 50 |  | 1 | 1 | 1: 1,00; 2: 57 921 000; 10: 57 921 000
407 | 70111020-22 | VVT-0016501 | MBT 100KVA - 70111020-22-1.21300112.0016501_70111020-22 | 70111020-22 | VVT-202010085 |  | 1998 |  | Cái | 100 |  | 1 | 1 | 1: 1,00; 2: 92 490 000; 10: 92 490 000
408 | 20551738-22 | VVT-0016509 | MAY BIEN THE TRAM HIEP PHUOC 20 H.NHA BE-20551738-22-1.21304208.0016509_20551738-22 | 20551738-22 | VVT-202010093 |  | 2004 | Việt Nam | cái | 50 |  | 1 | 1 | 1: 1,00; 2: 57 921 000; 10: 57 921 000
409 | 091097455 | VVT-0016521 | MBT DIEN KHI HOA XA TAN HIEP 160KVA SM:091097455(TRAM DU PHONG CL).-1.21300118.0016521_091097455 | 091097455 | VVT-202010105 |  | 2007 | VN | CAI/KVA | 160 |  | 1 | 1 | 1: 1,00; 2: 158 937 000; 10: 158 937 000
410 | 80351237 | VVT-0016546 | MAY BIEN THE DKH AN PHU TAY-B CHANH-1P -8.6-12.7/2-4 *50 KVA-1.21300108.0016546_80351237 | 80351237 | VVT-202010130 |  | 1998 | Việt Nam | CAI | 50 |  | 1 | 1 | 1: 1,00; 2: 59 103 000; 10: 59 103 000
411 | 358317 | VVT-0016527 | MBT LHT-TRAM HT Q.5*3P-15-22/0.4* 400 KVA 358317-1.21300130.0016527_358317 | 358317 | VVT-202010111 |  | 2000 | VN | CAI | 400 |  | 1 | 1 | 1: 1,00; 2: 284 218 000; 3: 2 479 475; 10: 186 862 573; 14: 97 355 427
412 | 358293 | VVT-0016529 | MBT LHT-TRAM HT Q.5*3P-15-22/0.4* 400 KVA 358293-1.21300130.0016529_358293 | 358293 | VVT-202010113 |  | 2000 | VN | CAI | 400 |  | 1 | 1 | 1: 1,00; 2: 284 218 000; 10: 186 862 572; 14: 97 355 428
413 | 358058 | VVT-0016532 | MBT LHT,THT Q8*3P-15-22/0.4* 400KVA 358058-1.21300130.0016532_358058 | 358058 | VVT-202010116 |  | 2000 | VN | CAI | 400 |  | 1 | 1 | 1: 1,00; 2: 284 218 000; 3: 972 471; 10: 182 423 510; 14: 101 794 490
414 | 358122 | VVT-0016535 | MBT LHT,THT Q8*3P-15-22/0.4* 400KVA 358122-1.21300130.0016535_358122 | 358122 | VVT-202010119 |  | 2000 | VN | CAI | 400 |  | 1 | 1 | 1: 1,00; 2: 284 218 000; 10: 182 423 509; 14: 101 794 491
415 | 800893 | VVT-0016537 | MBT LUOI HT TRAM HT CUM B CHO LON 800893-1.21300130.0016537_800893 | 800893 | VVT-202010121 |  | 1998 | VN | CAI/KVA | 400 |  | 1 | 1 | 1: 1,00; 2: 278 533 000; 10: 278 533 000
416 | 050203379 | VVT-0016577 | MAY BIEN THE 1 PHA 75KVA 8.6-12.7/0.2-0.4KV-1.21300110.0016577_050203379 | 050203379 | VVT-202011029 |  | 2003 | Việt Nam | CAI/KVA | 75 |  | 1 | 1 | 1: 1,00; 2: 78 055 000; 10: 62 255 000; 11: 15 800 000
417 | 70251228 | VVT-0016598 | MBT CUA CONG TRINH DIEN KHI HOA XA PHU MY-1.21300108.0016598_70251228 | 70251228 | VVT-202011050 |  | 1997 | Viet Nam | Bộ | 50 |  | 1 | 1 | 1: 1,53; 2: 59 103 000; 10: 59 103 000
418 | 800805 | VVT-0016608 | MBT DIEN KHI HOA XA TAN QUI TAY-1.21300126.0016608_800805 | 800805 | VVT-202011060 |  | 1998 | Viet Nam | Bộ | 250 |  | 1 | 1 | 1: 1,00; 2: 233 049 000; 10: 233 049 000
419 | 141200155 | VVT-0016611 | MAY BIEN THE KDCB AP 4TAN TAO BC TRAM D6-1.21300130.0016611_141200155 | 141200155 | VVT-202011063 |  | 2001 | Viet Nam | Bộ | 400KVA |  | 1 | 1 | 1: 1,00; 2: 284 218 000; 10: 284 218 000
420 | 141103501 | VVT-0016612 | MBT 3F 400KVA SM.141103501- Khu định cư ven sông P.Tân Phong Q.7-1.21300130.0016612_141103501 | 141103501 | VVT-202011064 |  | 2006 | Viet Nam | Bộ | 400 |  | 1 | 1 | 1: 1,00; 2: 284 218 000; 3: 14 680 837; 10: 284 218 000
421 | 8061256620304 | VVT-0016619 | MBT 560KVA SM.8061256620304 - XDM L THT & TBT 560kva -KNO P.TPhong Q7-1.21304236.0016619_8061256620304 | 8061256620304 | VVT-202011071 |  | 2011 | Viet Nam | Bộ | 560 |  | 1 | 1 | 1: 1,00; 2: 149 983 200; 3: 5 058 857; 10: 149 983 200
422 | 70951959 | VVT-0016621 | MBT DIEN KHI HOA XA LE MINH XUAN-1.21300108.0016621_70951959 | 70951959 | VVT-202011073 |  | 2004 | Việt Nam | CAI/KVA | 50 |  | 1 | 1 | 1: 1,00; 2: 59 103 000; 10: 59 103 000
423 | 051203406 | VVT-0016687 | MBT.75 KVA SM.051203406- Cung cấp điện huyện Nhà Bè-KHCB2003-JK30715-1.21304210.0016687_051203406 | 051203406 | VVT-202012063 |  | 2004 | Việt Nam | Cái | 75 |  | 1 | 1 | 1: 1,00; 2: 76 494 000; 10: 76 494 000
424 | 051200464 | VVT-0016664 | HTPT LHT_THT XA BLOI,PVANHAI,LMINHXUAN,VINH LOC A,B BC-1.21300110.0016664_051200464 | 051200464 | VVT-202012040 |  | 2001 | Việt Nam | CAI | 75 |  | 1 | 1 | 1: 1,00; 2: 78 055 000; 10: 78 055 000
425 | 041000348 | VVT-0016668 | MBT HTPT LHT_THT HUYEN CAN GIO SM:041000348-1.21300108.0016668_041000348 | 041000348 | VVT-202012044 |  | 2001 | Việt Nam | CAI | 50 |  | 1 | 1 | 1: 1,00; 2: 59 280 455; 10: 59 280 455
426 | 04110136 | VVT-0016670 | MBT 1P 8.6-12.7/0.22-0.44KV CT HTPTL,THT H.NHA BE BO SUNG-04110136-1.21300108.0016670_04110136 | 04110136 | VVT-202012046 |  | 2003 | Việt Nam | CAI | 50 |  | 1 | 1 | 1: 1,00; 2: 59 103 000; 10: 59 103 000
427 | 041200685 | VVT-0016673 | HTPT LHT_THT HUYEN NHA BE-041200685-1.21300108.0016673_041200685 | 041200685 | VVT-202012049 |  | 2001 | Việt Nam | CAI | 50 |  | 1 | 1 | 1: 1,00; 2: 57 921 000; 10: 57 921 000
428 | 840091 | VVT-0016654 | TD BAU SIM 1 10 KVA GE 840091 8,6/220 KHO PHU THO-1.21300101.0016654_840091 | 840091 | VVT-202012030 |  | 2004 | Mỹ | Cai/KVA | 10 |  | 1 | 1 | 1: 1,00; 2: 16 062 000; 10: 16 062 000
429 | 840881 | VVT-0016655 | TD TAN DINH 1 10KVA GE 840881 8,6/220 440-1.21300101.0016655_840881 | 840881 | VVT-202012031 |  | 2004 | Mỹ | Cai/KVA | 10 |  | 1 | 1 | 1: 1,00; 2: 16 062 000; 10: 16 062 000
430 | 80351102 | VVT-0016657 | MAY BIEN THE DKH AN PHU TAY-B CHANH-1P -8.6-12.7/2-4 *50 KVA-1.21300108.0016657_80351102 | 80351102 | VVT-202012033 |  | 1998 | Việt Nam | CAI | 50 |  | 1 | 1 | 1: 1,00; 2: 59 103 000; 10: 59 103 000
431 | 70251196 | VVT-0016658 | MBT CUA CONG TRINH DIEN KHI HOA XA BINH TRI DONG-1.21300108.0016658_70251196 | 70251196 | VVT-202012034 |  | 1997 | Việt Nam | CAI/KVA | 50 |  | 1 | 1 | 1: 1,00; 2: 59 103 000; 10: 59 103 000
432 | 800591 | VVT-0016772 | MBT DIEN KHI HOA XA TAN PHU-1.21300126.0016772_800591 | 800591 | VVT-202012148 |  | 2004 | Việt Nam | CAI/KVA | 250 |  | 1 | 1 | 1: 1,00; 2: 233 049 000; 10: 233 049 000
433 | 710903 | VVT-0016775 | MBT DIEN KHI HOA XA TAM PHU-1.21300128.0016775_710903 | 710903 | VVT-202012151 |  | 2004 | Việt Nam | CAI/KVA | 320 |  | 1 | 1 | 1: 1,00; 2: 281 246 000; 10: 281 246 000
434 | 710901 | VVT-0016777 | MBT CUA CONG TRINH LUOI HA THE, TRAM HA THE HUYEN THU DUC-1.21300128.0016777_710901 | 710901 | VVT-202012153 |  | 1998 | Việt Nam | CAI/KVA | 320 |  | 1 | 1 | 1: 1,00; 2: 281 246 000; 10: 281 246 000
435 | 31071175 | VVT-0016710 | MBT 75KVA CT NGAN NGUA QT TBT CC KV P.19-QTB-NNK030735-1.21300210.0016710_31071175 | 31071175 | VVT-202012086 |  | 2005 | Việt Nam | MAY | 75KVA |  | 1 | 1 | 1: 1,00; 2: 78 055 000; 10: 78 055 000
436 | 70851668 | VVT-0016713 | MBT CUA CONG TRINH LUOI HA THE, TRAM HA THE HOAN THANH PHU NHUAN CUCHI-1.21303208.0016713_70851668 | 70851668 | VVT-202012089 |  | 1998 | Việt Nam | Trạm | 50KVA |  | 1 | 1 | 1: 1,00; 2: 59 103 000; 10: 59 103 000
437 | 08260615 | VVT-0016741 | MBT 3P 400KVA TRANG BI MBT DU PHONG 2015 - RRK141504-1.21304230.0016741_08260615 | 08260615 | VVT-202012117 |  | 2016 |  | CAI | 400 |  | 1 | 1 | 1: 1,00; 2: 172 437 720; 3: 92 756 874; 10: 172 437 720
438 | 14070102 | VVT-0016750 | HTPT LHT_THT NGO HEM P1-P15 QTAN BINH-1.21300130.0016750_14070102 | 14070102 | VVT-202012126 |  | 2001 | Việt Nam | CAI | 400 |  | 1 | 1 | 1: 1,00; 2: 284 218 000; 10: 284 218 000
439 | 710912 | VVT-0016752 | MBT LUOI HT TRAM HT Q. TAN BINH-1.21300130.0016752_710912 | 710912 | VVT-202012128 |  | 1998 | Việt Nam | MAY | 400 |  | 1 | 1 | 1: 1,00; 2: 65 857 560; 10: 65 857 560
440 | 040914338 | VVT-0016756 | MBT 1P 50KVA 8.6-12.7KV/0.2-0.4KV - 040914338-1.21300108.0016756_040914338 | 040914338 | VVT-202012132 |  | 2015 |  | CAI | 50 |  | 1 | 1 | 1: 1,00; 2: 36 053 000; 3: 14 624 395; 10: 36 053 000
441 | 800866 | VVT-0016806 | MBT LUOI HT TRAM HT CUM A CHO LON-1.21300110.0016806_800866 | 800866 | VVT-202012182 |  | 1998 | Việt Nam | CAI/KVA | 400 |  | 1 | 1 | 1: 1,00; 2: 284 218 000; 10: 284 218 000
442 | 800882 | VVT-0016809 | MAY BIEN THE CT HT LUOI P13-14-Q6*3P-15-22/0.4 *400 KVA-1.21300110.0016809_800882 | 800882 | VVT-202012185 |  | 1999 | Việt Nam | CAI | 400 |  | 1 | 1 | 1: 1,00; 2: 284 218 000; 10: 284 218 000
443 | 5091225620423 | VVT-0016796 | MBT 250KVA HT &PT LUOI Q9(PHUOC LAI 1)-1.21304226.0016796_5091225620423 | 5091225620423 | VVT-202012172 |  | 2006 | Việt Nam | CAI | 250 |  | 1 | 1 | 1: 1,00; 2: 228 388 000; 3: 16 380 773; 10: 228 388 000
444 | 5091240622284 | VVT-0016801 | MBT 400KVA HT&PT LUOI Q9(CXKT 3)-1.21304230.0016801_5091240622284 | 5091240622284 | VVT-202012177 |  | 2006 | Việt Nam | CAI | 400 |  | 1 | 1 | 1: 1,00; 2: 278 533 000; 3: 19 037 360; 10: 278 533 000
445 | 17A972 | VVT-0016804 | MBT 560KVA(XDM LTHT Đông Tăng Long 24)SM:17A972-1.21304236.0016804_17A972 | 17A972 | VVT-202012180 |  | 2018 |  | CÁI | 560 |  | 1 | 1 | 1: 1,00; 2: 259 157 000; 3: 195 900 882; 10: 259 157 000
446 | 161001918 | VVT-0016835 | MBT 1P 100KVA SM161001918 CCK150901-1.21300111.0016835_161001918 | 161001918 | VVT-202012211 |  | 2016 | Việt Nam | cái | 100 |  | 1 | 1 | 1: 1,00; 2: 61 779 033; 3: 36 055 728; 10: 61 779 033
447 | 161002255 | VVT-0016838 | MBT 1P 100KVA 8,66-12,7/0,23-0.44KVA THIBIDI SM 161002255 CCK150902-1.21310112.0016838_161002255 | 161002255 | VVT-202012214 |  | 2016 | Việt Nam | Cái | 100 |  | 1 | 1 | 1: 1,00; 2: 61 778 700; 3: 36 868 148; 10: 61 778 700
448 | 161502444 | VVT-0016842 | MBT 1P 50KVA 12.7/0.23 -0.44 KV THIBIDI SM 161502444 PTHK1716001-1.21310108.0016842_161502444 | 161502444 | VVT-202012218 |  | 2016 | Việt Nam | Cái | 50 |  | 1 | 1 | 1: 1,00; 2: 39 100 557; 3: 23 344 845; 10: 39 100 557
449 | 161002746 | VVT-0016847 | MBT 1P 100KVA SM161002746 CÔNG TRÌNH HÒA HƯNG PTHK1716001-1.21304200.0016847_161002746 | 161002746 | VVT-202012223 |  | 2017 | VN | cái | 100 |  | 1 | 1 | 1: 1,00; 2: 61 778 000; 3: 38 611 996; 10: 61 778 000
450 | 161002708 | VVT-0016849 | MBT 1P 100KVA SM161002708 CÔNG TRÌNH HÒA HƯNG PTHK1716001-1.21304200.0016849_161002708 | 161002708 | VVT-202012225 |  | 2017 | VN | cái | 100 |  | 1 | 1 | 1: 1,00; 2: 61 778 000; 3: 38 611 996; 10: 61 778 000
451 | 060401123 | VVT-0016859 | HTPT LHT_THT P4,5,6,7,8,9,10,11,12,15 Q10-1.21300110.0016859_060401123 | 060401123 | VVT-202012235 |  | 2001 | Việt Nam | CAI | 100 |  | 1 | 1 | 1: 1,00; 2: 92 490 000; 10: 92 490 000
452 | 06110114 | VVT-0016861 | HTPT LHT_THT P2,3,13,14 QUAN 10-1.21300110.0016861_06110114 | 06110114 | VVT-202012237 |  | 2001 | Việt Nam | CAI | 100 |  | 1 | 1 | 1: 1,00; 2: 92 490 000; 10: 92 490 000
453 | 06110180 | VVT-0016862 | HTPT LHT_THT P2,3,13,14 QUAN 10-1.21300110.0016862_06110180 | 06110180 | VVT-202012238 |  | 2001 | Việt Nam | CAI | 100 |  | 1 | 1 | 1: 1,00; 2: 92 490 000; 10: 92 490 000
454 | 060401121 | VVT-0016864 | MAY BIEN THE 100KVA HTPT LHTTHTP1,2,4,5,6,7,8,9,10,11,12,13,14,15 Q11-1.21300110.0016864_060401121 | 060401121 | VVT-202012240 |  | 2002 | Việt Nam | CAI/KVA | 100 |  | 1 | 1 | 1: 1,00; 2: 92 490 000; 10: 92 490 000
455 | 050505111 | VVT-0000071 | MBT 1pha 75KVA (CT:HTPT xã Vĩnh Lộc A, B 2005)-1.21050000.0000071_050505111 | 050505111 | VVT-8314 |  | 2009 | Việt Nam | cai | 75 |  | 1 | 1 | 1: 1,00; 2: 19 879 000; 10: 19 879 000
456 | 21223407-2 | VVT-0000167 | Máy biến thế CT HTPT lưới THT 9 xã Nam Bình Chánh-1.21050000.0000167_21223407-2 | 21223407-2 | VVT-13558 |  | 2006 | Việt Nam | cai | 250 |  | 1 | 1 | 1: 1,00; 2: 233 049 000; 3: 11 347 777; 10: 233 049 000
457 | 04050751 | VVT-0000101 | MBT 50KVA SM:04050751 C/tạo $ P/triển LHT p/vụ gắn Đ/kế k/vực H.BCh-1.21050000.0000101_04050751 | 04050751 | VVT-11807 |  | 2010 | Việt Nam | cai | 50 |  | 1 | 1 | 1: 1,00; 2: 20 946 000; 10: 20 946 000
458 | MẤT LẮC | VVT-0000394 | MBT hiệu GE 25KVA-1.21300102.0000394_MẤT LẮC | MẤT LẮC | VVT-3669 |  | 2009 | Mỹ | Cái | 25 |  | 1 | 1 | 1: 1,00; 2: 1 225 728; 10: 1 225 728
459 | 762742 | VVT-0000512 | MAY BIEN AP GE 25KVA 8660/15000 120/240V OPERA 660 762742-1.21300102.0000512_762742 | 762742 | VVT-5715 |  | 1973 |  | cái | 25 |  | 1 | 1 | 1: 1,00; 2: 40 155 000; 10: 40 155 000
460 | 4082125109711 | VVT-0000554 | MBT 25KVA 8.6/0.2KV THIBIDI SM: 4082125109711-1.21300102.0000554_4082125109711 | 4082125109711 | VVT-6917 |  | 2006 | Việt Nam | cai | 25 |  | 1 | 1 | 1: 1,00; 2: 40 155 000; 3: 2 767 263; 10: 32 655 000; 14: 7 500 000
461 | 21201637-22 | VVT-0000244 | MAY BIEN THE 1P 15KVA SM 21201637-22-1.21300101.0000244_21201637-22 | 21201637-22 | VVT-4060 |  | 2005 | Việt Nam | Cái | 15 |  | 1 | 1 | 1: 1,00; 2: 24 093 000; 10: 24 093 000
462 | 744161 | VVT-0000271 | MBA Tatung-10Kva 8.6/15kv 220/440v Pham Kim Anh sm:744161-1.21300101.0000271_744161 | 744161 | VVT-5297 |  | 2011 | Việt Nam | Cái | 10 |  | 1 | 1 | 1: 1,00; 2: 16 062 000; 10: 16 062 000
463 | 9012109-2 | VVT-0000316 | Máy biến thế 1P 15/0.4KV trạm C19GC058N-1.21300101.0000316_9012109-2 | 9012109-2 | VVT-12527 |  | 2008 | Việt Nam | cai | 25 |  | 1 | 1 | 1: 1,00; 2: 1 334 367; 10: 1 334 367
464 | 02019281 | VVT-0000341 | MAY BIEN THE TRAMKDC T3 XTHOITHUONG DCONGKHI HM-1.21300101.0000341_02019281 | 02019281 | VVT-7454 |  | 2003 | Việt Nam | cai | 25 |  | 1 | 1 | 1: 1,00; 2: 40 155 000; 10: 40 155 000
465 | 0090 | VVT-0000345 | T1 15KV/220/440V 25KVA STANDARD N SDA 0090 NONG TRUONG QUYET THANG-1.21300101.0000345_0090 | 0090 | VVT-9563 |  | 1974 | Mỹ | cai | 25 |  | 1 | 1 | 1: 1,00; 2: 40 155 000; 10: 40 155 000
466 | 488626 | VVT-0000347 | TI 15KV 120V240 25KVA TRAN CHAU GE K488626 1P-1.21300101.0000347_488626 | 488626 | VVT-9695 |  | 1973 | Mỹ | cai | 25 |  | 1 | 1 | 1: 1,00; 2: 40 155 000; 10: 40 155 000
467 | 744443 | VVT-0000743 | MAY BIEN DIEN KPT 37,5KVA THUAN KIEU 8,6/220 K744443-1.21300105.0000743_744443 | 744443 | VVT-6827 |  | 1974 | Mỹ | cai | 37.5 |  | 1 | 1 | 1: 1,00; 2: 50 081 000; 10: 50 081 000
468 | 487867 | VVT-0000750 | MBD P/PHOI C/TAC TAN KHU BUI MON 34 GE 37,5KVA 8,6/04 SO 48786-1.21300105.0000750_487867 | 487867 | VVT-7654 |  | 1974 | Mỹ | cai | 37.5 |  | 1 | 1 | 1: 1,00; 2: 50 081 000; 10: 50 081 000
469 | 102011-1 | VVT-0000753 | MBT 37,5KVA BA713 TBD SM 10201 1-1 NGA TU ND-1.21300105.0000753_102011-1 | 102011-1 | VVT-7856 |  | 1994 | Việt Nam | cai | 37.5 |  | 1 | 1 | 1: 1,00; 2: 50 081 000; 10: 50 081 000
470 | 31151998-22 | VVT-0000754 | MBT 50kVA TBD 31151998-1.21300105.0000754_31151998-22 | 31151998-22 | VVT-8264 |  | 2009 | Việt Nam | cai | 50 |  | 1 | 1 | 1: 1,00; 2: 10 460 000; 10: 10 460 000
471 | 03099321 | VVT-0000827 | MBT 37,5KVA 8660/220-440V SM 0 3099321-1.21300105.0000827_03099321 | 03099321 | VVT-9918 |  | 1994 | Việt Nam | cai | 37.5 |  | 1 | 1 | 1: 1,00; 2: 50 081 000; 10: 50 081 000
472 | 9608-1 | VVT-0000846 | MBT hiệu SIERRA 45KVA-1.21300106.0000846_9608-1 | 9608-1 | VVT-3662 |  | 2009 | Mỹ | trạm | 45 |  | 1 | 1 | 1: 1,00; 2: 1 618 329; 10: 1 618 329
473 | 8910049 | VVT-0000863 | MBT 8,6/0,22- 0,44 KV-1.21300108.0000863_8910049 | 8910049 | VVT-3686 |  | 2009 | Việt Nam | Cái | 50 |  | 1 | 1 | 1: 1,00; 2: 6 593 375; 10: 6 593 375
474 | 73202987 | VVT-0000873 | T1 8660V/15KV BT 50KVA WAGNER 220/440V N 73202987-1.21300108.0000873_73202987 | 73202987 | VVT-3831 |  | 1974 | Mỹ | CáI | 50 |  | 1 | 1 | 1: 1,00; 2: 59 103 000; 10: 59 103 000
475 | 73203008 | VVT-0000875 | T1 86/04 TYREE N 50KVA WG N 73203008 TRUNG CHANH 3-1.21300108.0000875_73203008 | 73203008 | VVT-3833 |  | 1979 | Mỹ | CáI | 50 |  | 1 | 1 | 1: 1,00; 2: 59 103 000; 10: 59 103 000
476 | 840558 | VVT-0000886 | MBT 50Kva 8660/220-440V GE 8.40558-1.21300108.0000886_840558 | 840558 | VVT-3931 |  | 1991 | Mỹ | Cái | 50 |  | 1 | 1 | 1: 1,00; 2: 5 681 589; 11: 5 681 589
477 | 60151081-2 | VVT-0000907 | MBT CT DKH VĩNH LộC B-1.21300108.0000907_60151081-2 | 60151081-2 | VVT-4197 |  | 1997 | Việt Nam | CáI | 50 |  | 1 | 1 | 1: 1,00; 2: 59 103 000; 10: 59 103 000
478 | 204076-2 | VVT-0000910 | MBT 50KVA 8660/220-440V SM 204076-2-1.21300108.0000910_204076-2 | 204076-2 | VVT-4225 |  | 1992 | Việt Nam | Cái | 50 |  | 1 | 1 | 1: 1,00; 2: 59 103 000; 10: 59 103 000
479 | DB279 | VVT-0000913 | MBT 50KVA 8660 220V 1 PHA SM 279-1.21300108.0000913_DB279 | DB279 | VVT-4248 |  | 1991 | Việt Nam | CáI | 50 |  | 1 | 1 | 1: 1,00; 2: 59 103 000; 10: 55 953 000; 11: 3 150 000
480 | 04129189 | VVT-0000920 | MBT 50KVA 8660/220 440V SM 04129189-1.21300108.0000920_04129189 | 04129189 | VVT-4292 |  | 1992 | Việt Nam | Cái | 50 |  | 1 | 1 | 1: 1,00; 2: 59 103 000; 10: 47 158 590; 11: 11 944 410
481 | 488614 | VVT-0000566 | TI 8660/15KV/BT 25KVA PHU LOC 1 GE K488614 1P-1.21300102.0000566_488614 | 488614 | VVT-7682 |  | 1973 | Mỹ | cai | 25 |  | 1 | 1 | 1: 1,00; 2: 40 155 000; 10: 40 155 000
482 | 8912020A | VVT-0000707 | MBT 37.5KVA BA 329 SM 8912020A HAU GIANG 5/3 TBD-1.21300105.0000707_8912020A | 8912020A | VVT-5568 |  | 1994 | Việt Nam | cái | 37.5 |  | 1 | 1 | 1: 1,00; 2: 50 081 000; 10: 50 081 000
483 | MDE0010 | VVT-0000736 | MBT 37.5KVA không Plaque (KK thừa, Ko sử dụng đc, để thanh lý)-1.21300105.0000736_MDE0010 | MDE0010 | VVT-6075 |  | 2009 | Mỹ | cái | 37.5 |  | 1 | 1 | 1: 1,00; 2: 25 048; 10: 25 048
484 | 70251156-22 | VVT-0000951 | MBT CUA CONG TRINH DIEN KHI HOA XA NHON DUC-1.21300108.0000951_70251156-22 | 70251156-22 | VVT-4780 |  | 1997 | Việt Nam | Cái | 50 |  | 1 | 1 | 1: 1,00; 2: 10 438 000; 10: 10 438 000
485 | 04099030 | VVT-0001088 | MBT T1 8660V/15KV/BT 50KVA GE 220/440V N K 488892 THANH DA 2-1.21300108.0001088_04099030 | 04099030 | VVT-5910 |  | 1974 | Việt Nam | cái | 50 |  | 1 | 1 | 1: 1,00; 2: 59 103 000; 10: 59 103 000
486 | 9004075-2 | VVT-0001090 | MBT 50KVA BA342 TBD SM 9004075 PHU HOA 2-1.21300108.0001090_9004075-2 | 9004075-2 | VVT-5912 |  | 2013 | Việt Nam | cái | 50 |  | 1 | 1 | 1: 1,00; 2: 59 103 000; 10: 59 103 000
487 | TP290 | VVT-0001099 | MBT 50KVA 8660/220 440V-TP290-1.21300108.0001099_TP290 | TP290 | VVT-5934 |  | 1991 |  | cái | 50 |  | 1 | 1 | 1: 1,00; 2: 59 103 000; 10: 54 288 000; 11: 4 815 000
488 | 73252654 | VVT-0001125 | MAY BIEN AP WAGNER 50KVA 8660 15000 220/440V 2B 73252654-1.21300108.0001125_73252654 | 73252654 | VVT-6008 |  | 1974 |  | cái | 50 |  | 1 | 1 | 1: 1,00; 2: 59 103 000; 10: 59 103 000
489 | 9003026-2 | VVT-0001126 | MBT 50KVA TBD BA 355 SM.9003026-2 TAN XUAN 5-1.21300108.0001126_9003026-2 | 9003026-2 | VVT-6009 |  | 1994 | Việt Nam | cái | 50 |  | 1 | 1 | 1: 1,00; 2: 57 921 000; 10: 57 921 000
490 | 040292101 | VVT-0001128 | MBT 50KVA TBD4 8.6/0.4 SM:040292101-1.21300108.0001128_040292101 | 040292101 | VVT-6011 |  | 1994 | Việt Nam | cái | 50 |  | 1 | 1 | 1: 1,00; 2: 59 103 000; 10: 59 103 000
491 | 04119359 | VVT-0001160 | MBT 125KVA TSC 60879 DONG HAI NN-1.21300108.0001160_04119359 | 04119359 | VVT-6203 |  | 2013 | Việt Nam | cái | 50 |  | 1 | 1 | 1: 1,00; 2: 59 103 000; 10: 59 103 000
492 | 104010-1 | VVT-0001225 | MBT 8,6/0,22- 0,44 KV-1.21300110.0001225_104010-1 | 104010-1 | VVT-3691 |  | 2009 | Việt Nam | Cái | 75 |  | 1 | 1 | 1: 1,00; 2: 10 700 000; 11: 10 700 000
493 | 05079311 | VVT-0001243 | MBT 75KVA 8660/220-440V SM 05079311-1.21300110.0001243_05079311 | 05079311 | VVT-4238 |  | 1994 | Việt Nam | Cái | 75 |  | 1 | 1 | 1: 1,00; 2: 78 055 000; 10: 63 349 000; 11: 14 706 000
494 | 110031-1 | VVT-0001110 | MBDIEN KHU TAN SON HOA 1 WAGNER 73263316 8,6/220 440 50KVA-110031-1-1.21300108.0001110_110031-1 | 110031-1 | VVT-5949 |  | 1974 | Việt Nam | cái | 50 |  | 1 | 1 | 1: 1,00; 2: 59 103 000; 10: 59 103 000
495 | 0580 | VVT-0001112 | T1 8660V/15KV/BT 50KVA STANDARD TAN QUANG SDB 0580-1.21300108.0001112_0580 | 0580 | VVT-5953 |  | 1974 |  | cái | 50 |  | 1 | 1 | 1: 1,00; 2: 59 103 000; 10: 59 103 000
496 | 04089124 | VVT-0001115 | MBT 50KVA BA589 CD SM.04089124 TAN THONG 4-1.21300108.0001115_04089124 | 04089124 | VVT-5956 |  | 1994 | Việt Nam | cái | 50 |  | 1 | 1 | 1: 1,00; 2: 57 921 000; 10: 57 921 000
497 | 04119022 | VVT-0000965 | MBT 50KVA 8660/220 440V SM 041 19022-1.21300108.0000965_04119022 | 04119022 | VVT-4897 |  | 1991 | Việt Nam | Cái | 50 |  | 1 | 1 | 1: 1,00; 2: 59 103 000; 10: 54 288 000; 11: 4 815 000
498 | 70151025-22 | VVT-0000974 | MBT CUA CONG TRINH DIEN KHI HOA XA THANH LOC-1.21300108.0000974_70151025-22 | 70151025-22 | VVT-4948 |  | 1997 | Việt Nam | Cái | 50 |  | 1 | 1 | 1: 1,00; 2: 10 438 000; 10: 10 438 000
499 | 204082-2 | VVT-0001005 | MBT 50 KVA 8660/220-440V SM: 204082-2-1.21300108.0001005_204082-2 | 204082-2 | VVT-5308 |  | 1992 | Việt Nam | Cái | 50 |  | 1 | 1 | 1: 1,00; 2: 59 103 000; 10: 59 103 000
500 | 73252719 | VVT-0001009 | MBĐ CTY TR VOT WAGNER 15000/220/440V SM: 73252719-1.21300108.0001009_73252719 | 73252719 | VVT-5317 |  | 1979 | Mỹ | Cái | 50 |  | 1 | 1 | 1: 1,00; 2: 59 103 000; 10: 59 103 000
501 | 73272502 | VVT-0001024 | TRANSF/50K 8660/15000 220/440V SIEU XUAT WAGNER 73272502-1.21300108.0001024_73272502 | 73272502 | VVT-5502 |  | 1973 | Mỹ | Cái | 50 |  | 1 | 1 | 1: 1,00; 2: 59 103 000; 10: 59 103 000
502 | 73312571 | VVT-0001032 | MBT C/SUAT 50KVA SM73312571 D/T 8,6KV/220V TRAM WAGNER NHA BE 170-1.21300108.0001032_73312571 | 73312571 | VVT-5554 |  | 1974 | Mỹ | Cái | 50 |  | 1 | 1 | 1: 1,00; 2: 59 103 000; 10: 59 103 000
503 | 483134 | VVT-0001047 | MAY B/D GE 50KVA 8660/220 K 483134 TAM THON 2-1.21300108.0001047_483134 | 483134 | VVT-5822 |  | 1973 | Mỹ | cái | 50 |  | 1 | 1 | 1: 1,00; 2: 59 103 000; 10: 59 103 000
504 | 04109264 | VVT-0001062 | MBT 50KVA 8660/220 440V TBD SM 04109264-1.21300108.0001062_04109264 | 04109264 | VVT-5872 |  | 1993 | Việt Nam | cái | 50 |  | 1 | 1 | 1: 1,00; 2: 59 103 000; 10: 59 103 000
505 | 487986 | VVT-0001074 | MBA GE 50KVA A 8,6/15KV 220/440V 1B K487986 NHA BE 153-1.21300108.0001074_487986 | 487986 | VVT-5892 |  | 1971 |  | cái | 50 |  | 1 | 1 | 1: 1,00; 2: 59 103 000; 10: 59 103 000
506 | 112191-2 | VVT-0000922 | MBT 50KVA 8660/220 440V THIBIDI SM 112191-2-1.21300108.0000922_112191-2 | 112191-2 | VVT-4340 |  | 1992 | Việt Nam | Cái | 50 |  | 1 | 1 | 1: 1,00; 2: 59 103 000; 10: 50 543 000; 11: 8 560 000
507 | 8911007 | VVT-0000933 | MBT BA 216 SM 8911007HM TBD4 TAN QUI 6-1.21300108.0000933_8911007 | 8911007 | VVT-4436 |  | 1995 | Việt Nam | Cái | 50 |  | 1 | 1 | 1: 1,00; 2: 3 527 550; 10: 3 527 550
508 | 487105 | VVT-0001479 | MBT TT TUAN THANH NHOM 1P 100 KVA 8.6/0.4 GE 487105-1.21300112.0001479_487105 | 487105 | VVT-7942 |  | 1972 | Mỹ | cai | 100 |  | 1 | 1 | 1: 1,00; 2: 92 490 000; 10: 92 490 000
509 | 493146 | VVT-0001487 | T1 220/440V 8,6V 100KVA GE 493146 MBDTT HAM DOI 171-1.21300112.0001487_493146 | 493146 | VVT-9390 |  | 1975 | Việt Nam | cai | 100 |  | 1 | 1 | 1: 1,00; 2: 92 490 000; 10: 92 490 000
510 | 302011-2 | VVT-0001497 | MBT 100KVA 8660/220 440V TBD S M 302011-2-1.21300112.0001497_302011-2 | 302011-2 | VVT-9669 |  | 1993 | Việt Nam | cai | 100 |  | 1 | 1 | 1: 1,00; 2: 92 490 000; 10: 92 490 000
511 | 103007-1 | VVT-0001279 | MBT 75KVA 8660/120-240V SM 103 0071-1-1.21300110.0001279_103007-1 | 103007-1 | VVT-5556 |  | 1991 | Việt Nam | cái | 75 |  | 1 | 1 | 1: 1,00; 2: 78 055 000; 10: 78 055 000
512 | 050891105 | VVT-0001283 | MBT 75KVA 8660/220-440V SM 050 891105-1.21300110.0001283_050891105 | 050891105 | VVT-6224 |  | 1991 | Việt Nam | cái | 75 |  | 1 | 1 | 1: 1,00; 2: 78 055 000; 10: 78 055 000
513 | 488021 | VVT-0001822 | T1 8660/BT 100KVA GE K488021 1P TAN PHUOC 6-1.21300112.0001822_488021 | 488021 | VVT-6141 |  | 1974 | Mỹ | cái | 100 |  | 1 | 1 | 1: 1,00; 2: 92 490 000; 10: 92 490 000
514 | 71381228 | VVT-0001823 | MAY BIEN AP 100KVA 8,6/04 WAGNER 71381228 MBDTT CO GIANG-1.21300112.0001823_71381228 | 71381228 | VVT-6142 |  | 1976 | Mỹ | cái | 100 |  | 1 | 1 | 1: 1,00; 2: 92 490 000; 10: 92 490 000
515 | 112045-2 | VVT-0001871 | MBT 100KVA 8660/220 440V THIBI DI SM 112045-2-1.21300112.0001871_112045-2 | 112045-2 | VVT-11734 |  | 1992 | Việt Nam | cai | 100 |  | 1 | 1 | 1: 1,00; 2: 92 490 000; 10: 76 440 000; 11: 16 050 000
516 | 42444L10 | VVT-0001916 | MBT 160KVA LETRAN-SM 42444L10-1.21300118.0001916_42444L10 | 42444L10 | VVT-5922 |  | 2009 | Việt Nam | cái | 160 |  | 1 | 1 | 1: 1,00; 2: 394 445; 10: 394 445
517 | 090604304 | VVT-0001918 | MBT 160KVA SM 090604304 - SCCD-1.21300118.0001918_090604304 | 090604304 | VVT-5963 |  | 2005 | Việt Nam | cái | 160 |  | 1 | 1 | 1: 1,00; 2: 158 937 000; 3: 4 483 789; 10: 158 937 000
518 | 09109779 | VVT-0001938 | mbt điện khí hoá xã Tân Chánh Hiệp-1.21300118.0001938_09109779 | 09109779 | VVT-10081 |  | 2000 | Việt Nam | cái | 160 |  | 1 | 1 | 1: 1,00; 2: 162 181 000; 10: 162 181 000
519 | 140425 | VVT-0001960 | MAY BIEN AP MG 160KVA 15000 MG 140425 3P MG 140435 3P-1.21300118.0001960_140425 | 140425 | VVT-11205 |  | 1962 | Pháp | cai | 160 |  | 1 | 1 | 1: 1,00; 2: 158 937 000; 10: 158 937 000
520 | 0496 | VVT-0001810 | TI 15KV/120V 100KVA CAY MAI STANDARD-1.21300112.0001810_0496 | 0496 | VVT-4275 |  | 1973 | Việt Nam | Cái | 100 |  | 1 | 1 | 1: 1,00; 2: 92 490 000; 10: 92 490 000
521 | 9006030-2 | VVT-0001819 | MBT 100KVA 8660/220 440V SM 9006030 2 THIBIDI-1.21300112.0001819_9006030-2 | 9006030-2 | VVT-5433 |  | 1991 | Việt Nam | Cái | 100 |  | 1 | 1 | 1: 1,00; 2: 92 490 000; 10: 85 000 000; 11: 7 490 000
522 | 42262 | VVT-0002210 | MAY BIEN AP CEM 250KVA 6 600/208V 42262 DAI NAM-1.21300126.0002210_42262 | 42262 | VVT-10885 |  | 1931 | Pháp | cai | 250 |  | 1 | 1 | 1: 1,00; 2: 233 049 000; 10: 233 049 000
523 | 121204679 | VVT-0002299 | MBT 3FA 250KVA 15/0.4KV SM.121204679-1.21300126.0002299_121204679 | 121204679 | VVT-13066 |  | 2005 | Việt Nam | cai | 250 |  | 1 | 1 | 1: 1,00; 2: 233 049 000; 10: 196 799 000; 11: 36 250 000
524 | 40430079 | VVT-0002338 | T3 15KV 380 300KVA MITSUBISHI số 40430079 PBD cau son-1.21300127.0002338_40430079 | 40430079 | VVT-3630 |  | 1973 | Nhật Bản | Cái | 300 |  | 1 | 1 | 1: 1,00; 2: 50 496 000; 10: 50 496 000
525 | 303779 | VVT-0002340 | T3 15KV/416/208 300KVA GE NH 303779P72A A THANH QUANG-1.21300127.0002340_303779 | 303779 | VVT-3670 |  | 1974 | Mỹ | Cái | 300 |  | 1 | 1 | 1: 1,00; 2: 263 668 125; 10: 263 668 125
526 | 50250 | VVT-0002341 | MAY BIEN THE MG 315KVA LUCTINH 2 15000/208 50250-1.21300127.0002341_50250 | 50250 | VVT-3848 |  | 1971 | Pháp | CáI | 315 |  | 1 | 1 | 1: 1,00; 2: 276 851 531; 10: 276 851 531
527 | 60993 | VVT-0002344 | MBA 315KVA LETRANSFORMATEUR-1.21300127.0002344_60993 | 60993 | VVT-4166 |  | 1976 | Pháp | CáI | 315 |  | 1 | 1 | 1: 1,00; 2: 276 851 531; 10: 276 851 531
528 | 40430207 | VVT-0002346 | MBD M/CHAU 1 DếN MITSUBISHI-1.21300127.0002346_40430207 | 40430207 | VVT-4217 |  | 1971 | Việt Nam | CáI | 300 |  | 1 | 1 | 1: 1,00; 2: 263 668 125; 10: 263 668 125
529 | 303139 | VVT-0002347 | T3 15KV 416/208V 300KVA BA QUEO 3 GE H303139-1.21300127.0002347_303139 | 303139 | VVT-4331 |  | 1973 | Mỹ | Cái | 300 |  | 1 | 1 | 1: 1,00; 2: 263 668 125; 10: 263 668 125
530 | 50248 | VVT-0002348 | MAY BIEN AP 315KVA M6 15/0.2 SO 50248 PBD CFAP-1.21300127.0002348_50248 | 50248 | VVT-4333 |  | 1976 | Pháp | Cái | 315 |  | 1 | 1 | 1: 1,00; 2: 276 851 531; 10: 276 851 531
531 | 140177 | VVT-0002356 | MAY BIEN AP 315KVA VINH VIEN MG 15/0,4KV N 140177 15/120 208-1.21300127.0002356_140177 | 140177 | VVT-4762 |  | 1976 | Pháp | Cái | 315 |  | 1 | 1 | 1: 1,00; 2: 276 851 531; 10: 276 851 531
532 | 42273 | VVT-0002363 | MBT 315KVA MG 42378 6600/208 42273-1.21300127.0002363_42273 | 42273 | VVT-5253 |  | 1976 | Pháp | Cái | 315 |  | 1 | 1 | 1: 1,00; 2: 276 851 531; 10: 276 851 531
533 | 43185K6 | VVT-0002365 | MAY BIEN AP 315KVA LE TRANSFO 6600/208 43185K6 THUONG KIET-1.21300127.0002365_43185K6 | 43185K6 | VVT-5383 |  | 1976 | Pháp | Cái | 315 |  | 1 | 1 | 1: 1,00; 2: 276 851 531; 10: 276 851 531
534 | 090407218 | VVT-0002031 | TBA 3 pha 160 KVA CT XDM trạm hạ thế chống quá tải KDC CiNCO-1.21300119.0002031_090407218 | 090407218 | VVT-11471 |  | 2010 | Việt Nam | cai | 160 |  | 1 | 1 | 1: 1,00; 2: 61 333 116; 10: 61 333 116
535 | 47070 | VVT-0002043 | MBA 200KVA 6,6/0,2 KV MG N 47070 GIENG CONG VIEN-1.21300122.0002043_47070 | 47070 | VVT-3313 |  | 1976 | Pháp | CáI | 200 |  | 1 | 1 | 1: 1,00; 2: 41 111 040; 10: 41 111 040
536 | 50128 | VVT-0002058 | MAY B/D 200KVA 15000V BT DAT PHG B/D ESSO BUILDING MG 120/208V N 50128-1.21300122.0002058_50128 | 50128 | VVT-4758 |  | 1970 | Pháp | Cái | 200 |  | 1 | 1 | 1: 1,00; 2: 198 082 222; 10: 198 082 222
537 | 306073 | VVT-0002119 | T3 225/KVA BENH VIEN THONG NHAT 306073 15/0,12 0,28 3P-1.21300123.0002119_306073 | 306073 | VVT-6759 |  | 1973 | Mỹ | cái | 225 |  | 1 | 1 | 1: 1,00; 2: 178 274 000; 10: 178 274 000
538 | 47468 | VVT-0002137 | MAY BIEN AP 250KVA MG LAO TU 2 6600/208 47468 6600/208-1.21300126.0002137_47468 | 47468 | VVT-2689 |  | 1976 | Pháp | Cái | 250 |  | 1 | 1 | 1: 1,00; 2: 48 701 440; 10: 48 701 440
539 | 50165 | VVT-0002138 | MBA MG 250KVA 15000 208V 3 PHA 50165-1.21300126.0002138_50165 | 50165 | VVT-3317 |  | 1976 | Pháp | CáI | 250 |  | 1 | 1 | 1: 1,00; 2: 233 049 000; 10: 233 049 000
540 | 35285 | VVT-0002151 | MAY B/THE 250KVA 6600/208 120V MG N 35285 KHO PHU THO-1.21300126.0002151_35285 | 35285 | VVT-4867 |  | 1957 | Pháp | Cái | 250 |  | 1 | 1 | 1: 1,00; 2: 48 701 440; 10: 48 701 440
541 | 4121225732706 | VVT-0002189 | MBT 250KVA HT & PTL, TRAM HT C QUA TAI P TMT-TCH Q.12-1.21300126.0002189_4121225732706 | 4121225732706 | VVT-10206 |  | 2006 | Việt Nam | cai | 250 |  | 1 | 1 | 1: 1,00; 2: 233 049 000; 3: 13 372 144; 10: 233 049 000
542 | 304771 | VVT-0002419 | T3 15KV 416/208V 300KVA VIKYXACO GE H304771-1.21300127.0002419_304771 | 304771 | VVT-4408 |  | 1973 | Mỹ | Cái | 300 |  | 1 | 1 | 1: 1,00; 2: 263 668 125; 10: 263 668 125
543 | 13119488 | VVT-0002561 | MBT SCCD 13119488 320.00-1.21300128.0002561_13119488 | 13119488 | VVT-11487 |  | 1997 | Việt Nam | cai | 320 |  | 1 | 1 | 1: 1,00; 2: 281 246 000; 10: 246 704 950; 11: 34 541 050
544 | 140170 | VVT-0002433 | MAY BIEN AP 315KVA M6 15/02 SO 140170 PBD PHAT TUYEN QUAN TRE-1.21300127.0002433_140170 | 140170 | VVT-9942 |  | 1976 | Pháp | cai | 315 |  | 1 | 1 | 1: 1,00; 2: 276 851 531; 10: 276 851 531
545 | 50234 | VVT-0002440 | MAY BIEN AP 315KVA MG 15/0,2 3P N 50234 KHANH VAN 3-1.21300127.0002440_50234 | 50234 | VVT-12564 |  | 1976 | Pháp | cai | 315 |  | 1 | 1 | 1: 1,00; 2: 276 851 531; 10: 276 851 531
546 | 302794 | VVT-0002385 | MBDTT MINH PHUNG 5 GE H302794 15/0,22 0,38 300KVA 3P-1.21300127.0002385_302794 | 302794 | VVT-7535 |  | 1976 | Việt Nam | cai | 300 |  | 1 | 1 | 1: 1,00; 2: 281 246 000; 10: 281 246 000
547 | 2219004 | VVT-0002792 | MAY B/DIEN KPT OSAKA 2A 2219004 15/0,22 0,380 500KVA 3P-1.21300134.0002792_2219004 | 2219004 | VVT-5026 |  | 1971 | Nhật Bản | Cái | 500 |  | 1 | 1 | 1: 1,00; 2: 344 918 750; 10: 344 918 750
548 | 041012101 | VVT-0002872 | MBT 50 kVA SM: S041012101-1.21300208.0002872_041012101 | 041012101 | VVT-11005 |  | 2013 | Việt Nam | cai | 50 |  | 1 | 1 | 1: 1,00; 2: 36 490 000; 3: 10 647 557; 14: 36 490 000
549 | 040514114 | VVT-0003346 | MBT 50KVA 15(22)/0,4KV SM: S040514114 (TCCS 12 trạm)-1.21303208.0003346_040514114 | 040514114 | VVT-13060 |  | 2014 | Việt Nam | cai | 50 |  | 1 | 1 | 1: 1,00; 2: 35 766 550; 3: 14 045 949; 10: 35 766 550
550 | 740229 | VVT-0003364 | T1 8660V/15KV/BT 50KVA SPOKANE 120/240V N S 740229 THANH TAM 6-1.21303208.0003364_740229 | 740229 | VVT-13126 |  | 1974 | Mỹ | cai | 50 |  | 1 | 1 | 1: 1,00; 2: 59 103 000; 10: 59 103 000
551 | S041012388 | VVT-0003396 | MBT cụng trỡnh NC t? 15kV-> 22kV tuy?n dõy Trung An-1.21303208.0003396_S041012388 | S041012388 | VVT-13401 |  | 2013 | Việt Nam | cai | 50 |  | 1 | 1 | 1: 1,00; 2: 44 599 000; 3: 11 868 238; 10: 44 599 000
552 | 040995237 | VVT-0003480 | MBT DKH XA DONG THANH QD 114 HD 344 PCD 1380 MSCT50-1.21303208.0003480_040995237 | 040995237 | VVT-4113 |  | 1997 | Việt Nam | Cái | 50 |  | 1 | 1 | 1: 1,00; 2: 59 103 000; 10: 59 103 000
553 | 040995238 | VVT-0003481 | MBT DKH XA DONG THANH QD 114 HD 344 PCD 1380 MSCT50-1.21303208.0003481_040995238 | 040995238 | VVT-4114 |  | 1997 | Việt Nam | Cái | 50 |  | 1 | 1 | 1: 1,00; 2: 59 103 000; 10: 59 103 000
554 | 73341451 | VVT-0003494 | TI 15KVA 220/440V 50KVA WAGNER N 73341451 BINH TRIEU 2-1.21303208.0003494_73341451 | 73341451 | VVT-5222 |  | 1974 | Mỹ | Cái | 50 |  | 1 | 1 | 1: 1,00; 2: 59 103 000; 10: 59 103 000
555 | 73263299 | VVT-0003207 | T1 8660V/15KV/BT 50KVA WAGNER HAPICICO 8660/220 73263299-1.21303208.0003207_73263299 | 73263299 | VVT-12030 |  | 1974 | Mỹ | cai | 50 |  | 1 | 1 | 1: 1,00; 2: 57 921 000; 10: 57 921 000
556 | 73341443 | VVT-0003294 | MBT NHAT TRI 3 50KVA WG 73341443 8,6/0,4-1.21303208.0003294_73341443 | 73341443 | VVT-12596 |  | 1970 | Mỹ | CAI | 50 |  | 1 | 1 | 1: 1,00; 2: 59 103 000; 10: 59 103 000
557 | 840543 | VVT-0003504 | MBT 50KVA GE BA085 SM 840543 T AN XUAN 4-1.21303208.0003504_840543 | 840543 | VVT-9927 |  | 1994 | Mỹ | cai | 50 |  | 1 | 1 | 1: 1,00; 2: 59 103 000; 10: 59 103 000
558 | 73350220 | VVT-0004105 | MBDTT XM HT 1P 50KVA 8,6/04 SO 73350220-1.21304208.0004105_73350220 | 73350220 | VVT-7316 |  | 1972 | Mỹ | cai | 50 |  | 1 | 1 | 1: 1,00; 2: 59 103 000; 10: 59 103 000
559 | 305053-2 | VVT-0004173 | MBT TRAM ANH MAU THE NAM-1.21304208.0004173_305053-2 | 305053-2 | VVT-9026 |  | 1997 | Việt Nam | cai | 50 |  | 1 | 1 | 1: 1,00; 2: 57 921 000; 10: 57 921 000
560 | 73252627 | VVT-0004179 | MBT NDA B/THANH WG 50KVA SO 73252627 15/0,4-1.21304208.0004179_73252627 | 73252627 | VVT-9158 |  | 1972 | Mỹ | cai | 50 |  | 1 | 1 | 1: 1,00; 2: 59 103 000; 10: 59 103 000
561 | 3350251 | VVT-0004182 | MBT CT HT va PTL THT KV Dong Bac CC nam 2005 SM 3350251-1.21304208.0004182_3350251 | 3350251 | VVT-9315 |  | 2009 | Mỹ | cai | 50 |  | 1 | 1 | 1: 1,00; 2: 18 000 000; 10: 18 000 000
562 | 9001005-1 | VVT-0003953 | MBT BA 394 TBD 4 SM 9001005-1-1.21304208.0003953_9001005-1 | 9001005-1 | VVT-5093 |  | 1994 | Việt Nam | Cái | 50 |  | 1 | 1 | 1: 1,00; 2: 233 049 000; 10: 233 049 000
563 | MP_50_4 | VVT-0003889 | MBA NHA MAY A41- CUC KTHUAT-QUÂN CHUNG PK-KQ TRAM A4 IV-1.21304200.0003889_MP_50_4 | MP_50_4 | VVT-13121 |  | 1992 | Việt Nam | cai | 50 |  | 1 | 1 | 1: 1,00; 2: 59 103 000; 10: 59 103 000
564 | 8912019B | VVT-0004423 | MBT BA269 TBD4 8912019B 75.0C9GC001D-1.21304210.0004423_8912019B | 8912019B | VVT-11268 |  | 1994 | Việt Nam | cai | 75 |  | 1 | 1 | 1: 1,00; 2: 78 055 000; 10: 78 055 000
565 | 05119283 | VVT-0004360 | MBT 8660/220 440V CD-1.21304210.0004360_05119283 | 05119283 | VVT-11046 |  | 1993 | Việt Nam | cai | 75 |  | 1 | 1 | 1: 1,00; 2: 78 055 000; 10: 78 055 000
566 | 0381 | VVT-0004820 | TRANSFO STANDARD 75KVA KPT 15000/208 SDB 0381-1.21304210.0004820_0381 | 0381 | VVT-13142 |  | 1972 | Mỹ | cai | 75 |  | 1 | 1 | 1: 1,00; 2: 78 055 000; 10: 78 055 000
567 | 050906171 | VVT-0004918 | MBT 75KVA HT PTT & LHT CHONG QUA TAI X XUAN THOI SON-1.21304210.0004918_050906171 | 050906171 | VVT-13667 |  | 2006 | Việt Nam | cai | 75 |  | 1 | 1 | 1: 1,00; 2: 78 055 000; 3: 4 330 884; 10: 78 055 000
568 | MDG0003 | VVT-0004979 | MBT 100KVA SM - KHU NHA O P.9 Q.PN-1.21304212.0004979_MDG0003 | MDG0003 | VVT-8542 |  | 2005 | Việt Nam | cai | 100 |  | 1 | 1 | 1: 1,00; 2: 92 490 000; 10: 92 490 000
569 | 4122100223496 | VVT-0004982 | MBT CHONG QUA TAI TRBT, LHT QUAN BINH TAN LLK060708 SM 4122100223496-1.21304212.0004982_4122100223496 | 4122100223496 | VVT-10089 |  | 2008 | Việt Nam | cai | 100 |  | 1 | 1 | 1: 1,00; 2: 24 000 000; 10: 24 000 000
570 | 111014-1 | VVT-0004702 | MBT 75KVA 8660/120 240V SM 111 014 1-1.21304210.0004702_111014-1 | 111014-1 | VVT-12569 |  | 1992 | Việt Nam | cai | 75 |  | 1 | 1 | 1: 1,00; 2: 78 055 000; 10: 67 355 000; 11: 10 700 000
571 | 141104298 | VVT-0005227 | MBT 3P 400KVA 15/0,4KV SM 141104298-1.21304230.0005227_141104298 | 141104298 | VVT-5064 |  | 2005 | Việt Nam | Cái | 400 |  | 1 | 1 | 1: 1,00; 2: 284 218 000; 10: 229 897 000; 11: 54 321 000
572 | 358216 | VVT-0005264 | MAY BIEN THE LUOI HT-TRAM HT Q. 3*3P-15-22/0.4* 400 KVA-1.21304230.0005264_358216 | 358216 | VVT-11211 |  | 2004 | Việt Nam | cai | 400 |  | 1 | 1 | 1: 1,00; 2: 284 218 000; 10: 182 423 510; 14: 101 794 490
573 | 091104293 | VVT-0005042 | MBT 3P 160KVA 15/0,4KV-1.21304218.0005042_091104293 | 091104293 | VVT-3277 |  | 2005 | Việt Nam | CáI | 160 |  | 1 | 1 | 1: 1,00; 2: 27 635 000; 11: 27 635 000
574 | 091104556 | VVT-0005061 | MBT 3P 160KVA 15/0.4 KV SM 091104556-1.21304218.0005061_091104556 | 091104556 | VVT-10832 |  | 2005 | Việt Nam | cai | 160 |  | 1 | 1 | 1: 1,00; 2: 162 181 000; 10: 134 546 000; 11: 27 635 000
575 | 120107108 | VVT-0005088 | MBT 3P 250KVA 15-22/0.2-0.4KV SM801130-1.21304226.0005088_120107108 | 120107108 | VVT-10120 |  | 2008 | Việt Nam | cai | 250 |  | 1 | 1 | 1: 1,00; 2: 233 049 000; 3: 37 293 479; 10: 233 049 000
576 | 200198367 | VVT-0005387 | MBA TRAM CU CHI 1500KVA SM 200198367 15/0.4KV-1.21304259.0005387_200198367 | 200198367 | VVT-2871 |  | 2005 | Việt Nam | CáI | 1500 |  | 1 | 1 | 1: 1,00; 2: 108 800 000; 10: 108 800 000
577 | 05109026 | VVT-0005894 | MBT 75KVA 8660 120 240V SM 051 09026-1.21300110.0005894_05109026 | 05109026 | VVT-201612222 |  | 1991 | Việt Nam | Cai/KVA | 75 |  | 1 | 1 | 1: 1,00; 2: 78 055 000; 10: 70 565 000; 11: 7 490 000
578 | 71340045 | VVT-0005868 | MAY BDTT LONG VIT C/C WAGNER 100KVA 8660/120 71340045-1.21300110.0005868_71340045 | 71340045 | VVT-201612196 |  | 1972 | Mỹ | Cai/KVA | 100 |  | 1 | 1 | 1: 1,00; 2: 92 490 000; 10: 92 490 000
579 | 050394104 | VVT-0005959 | MBT 75KVA 8660/220 440V SM 050 394104-1.21300110.0005959_050394104 | 050394104 | VVT-201612287 |  | 1994 | Việt Nam | Cai/KVA | 75 |  | 1 | 1 | 1: 1,00; 2: 78 055 000; 10: 78 055 000
580 | 510222-2 | VVT-0006169 | MAY BIEN THE KHU GIA DINH SU DOAN 367P12 TB-1.21300110.0006169_510222-2 | 510222-2 | VVT-201701008 |  | 1999 | Việt Nam | CAI/KVA | 75 |  | 1 | 1 | 1: 1,00; 2: 78 055 000; 10: 78 055 000
581 | 050394105 | VVT-0006244 | MBT 75KVA 8660/220 440V SM 050 394105-1.21300110.0006244_050394105 | 050394105 | VVT-201701083 |  | 2004 | Việt Nam | Cai/KVA | 75 |  | 1 | 1 | 1: 1,00; 2: 78 055 000; 10: 78 055 000
582 | 05029448 | VVT-0006290 | MBT 75 KVA 8660/220-440V CD SM 05029448-1.21300110.0006290_05029448 | 05029448 | VVT-201701129 |  | 1994 | Việt Nam | Cai/KVA | 75 |  | 1 | 1 | 1: 1,00; 2: 78 055 000; 10: 63 496 060; 11: 14 558 940
583 | 120107119 | VVT-0006351 | MBT 3P 250KVA 15-22/0.4KV-1.21304200.0006351_120107119 | 120107119 | VVT-201701190 |  | 2008 | VIỆT NAM | Trạm | 250 |  | 1 | 1 | 1: 1,00; 2: 73 141 989; 3: 9 746 572; 10: 73 141 989
584 | 050607104 | VVT-0006576 | MBT CT HT va PTL THT KV PHD,PVC,PVA SM 050607104-1.21304210.0006576_050607104 | 050607104 | VVT-201702179 |  | 2007 |  | Trạm | 75 |  | 1 | 1 | 1: 1,00; 2: 78 055 000; 3: 8 974 372; 10: 78 055 000
585 | 495644 | VVT-0006578 | MBT TAN LAP 9 37,5 KVA GE N 495644 8,6/0,4-1.21300105.0006578_495644 | 495644 | VVT-201702181 |  | 2004 | Mỹ | Cai/KVA | 37.5 |  | 1 | 1 | 1: 1,00; 2: 50 081 000; 10: 50 081 000
586 | 838284 | VVT-0006787 | MBT VIEN KY THUAT NHIET DOI GE 838284 100KVA-1.21300112.0006787_838284 | 838284 | VVT-201703010 |  | 1980 | Mỹ | CAI | 100 |  | 1 | 1 | 1: 1,00; 2: 92 490 000; 10: 92 490 000
587 | 9011104-2 | VVT-0007202 | MBT 75KVA TBD SM 9011104-2-1.21300110.0007202_9011104-2 | 9011104-2 | VVT-201703425 |  | 2009 | Việt Nam | trạm | 75 |  | 1 | 1 | 1: 1,00; 2: 989 006; 10: 989 006
588 | 302516 | VVT-0007246 | MAY BDTT HUNG PHONG 225KVA GE 15/02 04 SO H302516-1.21300123.0007246_302516 | 302516 | VVT-201703469 |  | 1972 | Mỹ | Cai/KVA | 225 |  | 1 | 1 | 1: 1,00; 2: 197 615 000; 10: 197 615 000
589 | 31233284-2 | VVT-0007379 | MAY BIEN THE TRAM KN/O CAO P.THINH THOI AN Q12-1.21304228.0007379_31233284-2 | 31233284-2 | VVT-201703602 |  | 2004 | Viet Nam | Cái | 320 |  | 1 | 1 | 1: 1,00; 2: 281 246 000; 10: 281 246 000
590 | 120607212 | VVT-0007409 | MBT 250KVA 15-22/0.4KV HT&PT LTHT CAC P.THOIAN, TTHIEP, HTHANH, Q12-1.21304226.0007409_120607212 | 120607212 | VVT-201703632 |  | 2008 | Viet Nam | Trạm | 250 |  | 1 | 1 | 1: 1,00; 2: 233 049 000; 3: 34 418 864; 10: 157 349 000; 14: 75 700 000
591 | 05099120 | VVT-0007588 | MBT 75 KVA BA 615 SM 05099120 PHAM TUAN 4 CD-1.21300110.0007588_05099120 | 05099120 | VVT-201703811 |  | 2004 | Việt Nam | Cai/KVA | 75 |  | 1 | 1 | 1: 1,00; 2: 78 055 000; 10: 78 055 000
592 | 101023-2 | VVT-0007667 | MBT 50KVA 8660 220 440V 1FA SM 101023 2 THIBIDI-1.21300108.0007667_101023-2 | 101023-2 | VVT-201703890 |  | 2004 | Việt Nam | Cai/KVA | 50 |  | 1 | 1 | 1: 1,00; 2: 59 103 000; 10: 52 848 000; 11: 6 255 000
593 | 73312583 | VVT-0007867 | T1 8660V/15KV/BT 50KVA WAGNER 220/440VN 73312583 THU THIEM 7-1.21300108.0007867_73312583 | 73312583 | VVT-201704154 |  | 1974 | Mỹ | Cai/KVA | 50 |  | 1 | 1 | 1: 1,00; 2: 57 921 000; 10: 57 921 000
594 | 73272479 | VVT-0007868 | TRANSFOR 50KVA 15/26KV 220/440 WAGNER KPT-1.21300108.0007868_73272479 | 73272479 | VVT-201704155 |  | 1972 | Mỹ | Cai/KVA | 50 |  | 1 | 1 | 1: 1,00; 2: 57 921 000; 10: 57 921 000
595 | 051200634 | VVT-0008321 | HTPT LHT_THT P11,21,25,27 QBT-1.21300110.0008321_051200634 | 051200634 | VVT-201705004 |  | 2001 | Việt Nam | CAI | 75 |  | 1 | 1 | 1: 1,00; 2: 78 055 000; 10: 78 055 000
596 | 140122 | VVT-0008439 | MAY B/THE 125KVA 15000/208 120V MG N 140122 CONG TY DUONG 3-1.21300115.0008439_140122 | 140122 | VVT-201705122 |  | 1957 | Phap | MAY | 125 |  | 1 | 1 | 1: 1,00; 2: 149 837 500; 10: 149 837 500
597 | 70421124 | VVT-0008545 | MAY BIEN AP TRAM PHU HOA DONG 70421124 25KVA-1.21300102.0008545_70421124 | 70421124 | VVT-201705228 |  | 1997 | Việt Nam | MAY | 25 |  | 1 | 1 | 1: 1,00; 2: 40 155 000; 10: 40 155 000
598 | 506976-2 | VVT-0008546 | MBT XA TAM THON HIEP QD734-14.05.98 BB 73-06.04.97-1.21300102.0008546_506976-2 | 506976-2 | VVT-201705229 |  | 1997 | Việt Nam | MAY | 25 |  | 1 | 1 | 1: 1,00; 2: 40 155 000; 10: 40 155 000
599 | 041012363 | VVT-0008662 | MBT 1P 50 kva 15-22/0,4KV S041012363 Tan Nhut Tan Kien Bl,LMX (2011)-1.21020100.0008662_041012363 | 041012363 | VVT-201706025 |  | 2014 | Việt Nam | Cái | 50 |  | 1 | 1 | 1: 1,00; 2: 37 235 000; 3: 12 222 301; 10: 37 235 000
600 | 01051329 | VVT-0008638 | HTPT LHT_THT P17,19,12,13,14 QBT SM 01051329-1.21300108.0008638_01051329 | 01051329 | VVT-201706001 |  | 2001 | Việt Nam | CAI | 50 |  | 1 | 1 | 1: 1,00; 2: 59 103 000; 10: 59 103 000
601 | 051006212 | VVT-0008738 | MBT 75kva 051006212 CT HT & PT lưới trạm HT xã V.Lộc A-B BC (2006)-1.21050000.0008738_051006212 | 051006212 | VVT-201706101 |  | 2009 | Việt Nam | cái | 75 |  | 1 | 1 | 1: 1,00; 2: 24 180 000; 10: 24 180 000
602 | 8081232834238 | VVT-0008915 | MBT 320KVA HT & PT TRAM LHT XA TAN HIEP - HUYEN HOC MON- RRK040729-1.21304226.0008915_8081232834238 | 8081232834238 | VVT-201706278 |  | 2010 | Việt Nam | Trạm | 320 |  | 1 | 1 | 1: 1,00; 2: 151 200 000; 10: 151 200 000
603 | 403019 | VVT-0008986 | MAY BIEN THE 75KVA SO MAY 403019 TRAM XAY DUNG SO 8-1.21304200.0008986_403019 | 403019 | VVT-201706349 |  | 1994 | VIỆT NAM | CÁI | 75 |  | 1 | 1 | 1: 1,00; 2: 5 585 100; 10: 5 585 100
604 | 73312607 | VVT-0009258 | T18660V/15KV/BT 50KVA WAGNER THU THIEM 8 SM 73312607-1.21304200.0009258_73312607 | 73312607 | VVT-201706621 |  | 1974 | Mỹ | MAY | 50 |  | 1 | 1 | 1: 1,00; 2: 59 103 000; 10: 59 103 000
605 | 00343034 | VVT-0009207 | MAY BIEN THE TRAM THI TRAN AN LAC B.T.DONG BCTA2-1.21300100.0009207_00343034 | 00343034 | VVT-201706570 |  | 2001 | Việt Nam | CAI/KVA | 400 |  | 1 | 1 | 1: 1,00; 2: 284 218 000; 10: 284 218 000
606 | 000113 | VVT-0009156 | T1 75KVA 15KV/120-240V SM 2SK 000113 THANH GIAN 563-1.21300100.0009156_000113 | 000113 | VVT-201706519 |  | 1984 | Mỹ | Cai/KVA | 75 |  | 1 | 1 | 1: 1,00; 2: 78 055 000; 10: 54 779 480; 11: 23 275 520
607 | 140504147 | VVT-0009269 | MBT 3P 400KVA 15/0.4KV-1.21304200.0009269_140504147 | 140504147 | VVT-201706632 |  | 2004 | Việt Nam | MAY | 400 |  | 1 | 1 | 1: 1,00; 2: 284 218 000; 10: 229 897 000; 11: 54 321 000
608 | 4122100224589 | VVT-0009393 | MBT 100KVA- SM.4122100224589- Đồng Diều 4 HT& PTL- trạm HT Q.8 NV KHCB-1.21300112.0009393_4122100224589 | 4122100224589 | VVT-201706756 |  | 2008 | Viet Nam | Bộ | 100 |  | 1 | 1 | 1: 1,00; 2: 92 490 000; 3: 18 823 616; 10: 92 490 000
609 | 116828 | VVT-0009844 | MAY BIEN THE TRAM KHU TAP THE CONG TY XAY DUNG 46-1.21300108.0009844_116828 | 116828 | VVT-201707383 |  | 1999 | Việt Nam | CAI | 50 |  | 1 | 1 | 1: 1,00; 2: 59 103 000; 10: 59 103 000
610 | 207028-2 | VVT-0009864 | MBT 75KVA 8660/220-440V THIBIDI-1.21300110.0009864_207028-2 | 207028-2 | VVT-201707403 |  | 1992 | Việt Nam |  | 75 |  | 1 | 1 | 1: 1,00; 2: 78 055 000; 10: 78 055 000
611 | 041012280 | VVT-0009966 | MBT 1P 50 kva 15-22/0,4KV S041012312 Tan Nhut Tan Kien Bl,LMX (2011)-1.21020100.0009966_041012280 | 041012280 | VVT-201707505 |  | 2014 | Việt Nam | Cái | 50 |  | 1 | 1 | 1: 1,00; 2: 37 235 000; 3: 12 211 395; 10: 37 235 000
612 | 041012317 | VVT-0009967 | MBT 1P 50 kva 15-22/0,4KV S041012317 Tan Nhut Tan Kien Bl,LMX (2011)-1.21020100.0009967_041012317 | 041012317 | VVT-201707506 |  | 2014 | Việt Nam | Cái | 50 |  | 1 | 1 | 1: 1,00; 2: 37 235 000; 3: 12 211 395; 10: 37 235 000
613 | 090705223 | VVT-0010716 | MBT 3P 15-22/0.4KV 160KVA HT&PT TRAM ,LHT CH.Q.TAI P.APĐ,TLOC-1.21304218.0010716_090705223 | 090705223 | VVT-201710021 |  | 2005 |  | Trạm | 160 |  | 1 | 1 | 1: 1,00; 2: 162 181 000; 10: 162 181 000
614 | 050906126 | VVT-0010784 | MBT 3*75 TRAM CÔNG HOA 126 CT H.THIÊN & LHT ĐƯƠNG CÔNG HOA-1.21300110.0010784_050906126 | 050906126 | VVT-201710089 |  | 2006 | Việt Nam | MAY | 75 |  | 1 | 1 | 1: 1,00; 2: 78 055 000; 3: 4 650 075; 10: 78 055 000
615 | 05060760 | VVT-0010788 | MBA CT HTTRAM & LHT ĐƯƠNG LL QUÂN 2006 TRAM LONG QUÂN 2677-1.21304200.0010788_05060760 | 05060760 | VVT-201710093 |  | 2007 | Việt Nam | MAY | 75 |  | 1 | 1 | 1: 1,00; 2: 78 055 000; 3: 8 275 731; 10: 78 055 000
616 | 131203527 | VVT-0010838 | MBT 320KVA 15-22/0.4KV - 131203527-1.21304228.0010838_131203527 | 131203527 | VVT-201710143 |  | 2005 |  | CAI | 320 |  | 1 | 1 | 1: 1,00; 2: 281 246 000; 10: 235 246 000; 14: 46 000 000
617 | MẤT LẮC | VVT-0010987 | MBA 50kVA- TĂNG TS MBT KHÔNG RÕ NGUỒN GỐC TRONG KHO DỰ PHÒNG PCTT-1.21190000.0010987_MẤT LẮC | MẤT LẮC | VVT-201711127 |  | 2017 | TBD | MÁY | 50 |  | 1 | 1 | 1: 1,00; 2: 1; 11: 1
618 | 4122100224691 | VVT-0011035 | MBT 100kVA CT HTT & LHT ĐG ÂU CƠ TRAM ÂU CƠ 754-1.21304200.0011035_4122100224691 | 4122100224691 | VVT-201712033 |  | 2008 | Việt Nam | cai | 100 |  | 1 | 1 | 1: 1,00; 2: 40 078 480; 14: 40 078 480
619 | 161502529 | VVT-0011040 | MBT 1P 50KVA SM161502429 CÔNG TRÌNH HÙNG VƯƠNG PTHK1716002-1.21304201.0011040_161502529 | 161502529 | VVT-201712038 |  | 2017 | VN | Cái | 50 |  | 1 | 1 | 1: 1,00; 2: 39 100 556; 3: 24 479 072; 10: 39 100 556
620 | 051213134 | VVT-0011153 | MBT 1P 75KVA NCDA TUYEN GO LAO, AP DON, TAM THON 1, 2 T.HIEP-RRK122102-1.21303010.0011153_051213134 | 051213134 | VVT-201712151 |  | 2016 |  | CAI | 75 |  | 1 | 1 | 1: 1,00; 2: 49 955 000; 3: 28 053 726; 14: 49 955 000
621 | 4121225732693 | VVT-0011159 | MBT 3pha 250KVA (CT:HTPT Tân Nhựt, Tân Kiên)-1.21050000.0011159_4121225732693 | 4121225732693 | VVT-201712157 |  | 2009 | Việt Nam | cái | 250 |  | 1 | 1 | 1: 1,00; 2: 49 500 000; 10: 49 500 000
622 | 051007118 | VVT-0011275 | TCCS MBT 1P 75kVA (8,66-12,7/0,23-0,46kV) TRAM PHUC CHU 1-1.21304200.0011275_051007118 | 051007118 | VVT-201803028 |  | 2008 | Việt Nam | MAY | 75 |  | 1 | 1 | 1: 1,00; 2: 59 584 647; 10: 59 584 647
623 | 10411020 | VVT-0011340 | MAY BIEN THE CT HTPT LHT THT XA BA DIEM,......XUAN THOI THUONG HOC MON-1.21300112.0011340_10411020 | 10411020 | VVT-201804058 |  | 2002 | Viet Nam | CAI | 100 |  | 1 | 1 | 1: 1,00; 2: 92 490 000; 10: 92 490 000
624 | 09120502 | VVT-0011367 | MBT 160kva sm 09120502 Ct HT&PT LTHT xã PVH,LMX,T.Nhựt,T.Kiên,BL 2006-1.21050000.0011367_09120502 | 09120502 | VVT-201804085 |  | 2009 | Việt Nam | cai | 160 |  | 1 | 1 | 1: 1,00; 2: 63 079 000; 10: 63 079 000
625 | 70343103 | VVT-0011413 | MBT DIEN KHI HOA XA TAM PHU-1.21300130.0011413_70343103 | 70343103 | VVT-201805011 |  | 1999 | Việt Nam |  | 400 |  | 1 | 1 | 1: 1,00; 2: 284 218 000; 10: 284 218 000
626 | 801089 | VVT-0011468 | MBT DKH TAN THOI HIEP SM 801089-1.21304200.0011468_801089 | 801089 | VVT-201805066 |  | 1999 | Việt Nam | MAY | 160 |  | 1 | 1 | 1: 1,00; 2: 162 181 000; 10: 162 181 000
627 | S041012337 | VVT-0011568 | MBT 1P 50KVAN.cấp lươí TT 15-22 kv Ông Gốc Bờ Huệ BC 2013-1.21020100.0011568_S041012337 | S041012337 | VVT-201807061 |  | 2014 | Việt Nam | Cái | 50 |  | 1 | 1 | 1: 1,00; 2: 55 000 000; 3: 21 898 588; 10: 55 000 000
628 | 05030171 | VVT-0011594 | HTPT LHT_THT XA BHUNG,PPHU,DA PHUOC,QUYDUC,HLONG,TQTAY,APTAY,TTUC BC-1.21300110.0011594_05030171 | 05030171 | VVT-201807087 |  | 2001 | Việt Nam | CAI | 75 |  | 1 | 1 | 1: 1,00; 2: 78 055 000; 10: 78 055 000
629 | 050307208 | VVT-0011597 | MBT CHONG QUA TAI TBT KHU VUC BHH,BHHA,BHHB-QBT LLK040745 050307208-1.21304200.0011597_050307208 | 050307208 | VVT-201807090 |  | 2008 | Việt Nam | MAY | 75 |  | 1 | 1 | 1: 1,00; 2: 78 055 000; 3: 12 607 505; 10: 52 579 405; 14: 25 475 595
630 | 70351301 | VVT-0011608 | MBT CUA CONG TRINH DIEN KHI HOA XA PHU MY SM: 70351301-1.21300108.0011608_70351301 | 70351301 | VVT-201808011 |  | 1997 | Việt Nam | cái | 50 |  | 1 | 1 | 1: 1,00; 2: 57 921 000; 10: 57 921 000
631 | 357141 | VVT-0011637 | MáY BIếN THế LƯớI HT-TRạM HT Q.5-1P-8.6-12.7/2-4*75KVA-1.21300110.0011637_357141 | 357141 | VVT-201808040 |  | 2000 | Việt Nam | Cái | 75 |  | 1 | 1 | 1: 1,00; 2: 78 055 000; 10: 54 252 504; 14: 23 802 496
632 | 091007269 | VVT-0011669 | MBT 3P 15-22/0.4KV 160KVA SCCD SM 091007269-1.21304201.0011669_091007269 | 091007269 | VVT-201808072 |  | 2011 | Việt Nam | MAY | 160 |  | 1 | 1 | 1: 1,00; 2: 61 333 116; 3: 131 120; 11: 61 333 116
633 | 051006223 | VVT-0011622 | MBT 75KVA 15-22/0.4KV SM.051006223- CTY CPSX-XNK LAM SAN & HANG TTCN-1.21304210.0011622_051006223 | 051006223 | VVT-201808025 |  | 2007 | Việt Nam | cái | 75 |  | 1 | 1 | 1: 1,00; 2: 76 494 000; 3: 6 946 585; 10: 76 494 000
634 | 04050765 | VVT-0011717 | MBT 50KVA SM 04050765 CT HT va PTL THT KV BM, HP, TA-1.21300108.0011717_04050765 | 04050765 | VVT-201808120 |  | 2007 |  | CAI | 50 |  | 1 | 1 | 1: 1,00; 2: 59 103 000; 3: 6 637 900; 10: 59 103 000
635 | 4012150004076 | VVT-0011723 | TBA 50-TT Y TE DP P.NAM-C QUAN Y-TC HAU CAN -B QUANY 4012150004076-1.21300108.0011723_4012150004076 | 4012150004076 | VVT-201808126 |  | 2009 | Việt Nam | CAI | 50 |  | 1 | 1 | 1: 1,00; 2: 20 360 167; 10: 20 360 167
636 | 090407225 | VVT-0011740 | MBT CC dien cho Thuan Phat SM 090407225-1.21304218.0011740_090407225 | 090407225 | VVT-201808143 |  | 2007 | Việt Nam | Trạm | 160 |  | 1 | 1 | 1: 1,00; 2: 162 181 000; 3: 17 026 132; 10: 162 181 000
637 | 05090606 | VVT-0011774 | N-MBT NNK050709-So may 05090606-37013000073-HT&PT MBT KV SON KY-1.21300110.0011774_05090606 | 05090606 | VVT-201808177 |  | 2006 |  | cái | 75 |  | 1 | 1 | 1: 1,00; 2: 24 992 467; 3: 1 466 119; 10: 24 992 467
638 | 051006286 | VVT-0011970 | HT&PT LHT AN LAC Q BINH TAN(NAM 2006) LLK040726 SM 051006286-1.21020100.0011970_051006286 | 051006286 | VVT-201811072 |  | 2009 | Việt Nam | Cái | 75 |  | 1 | 1 | 1: 1,00; 2: 24 992 468; 10: 24 992 468
639 | 05100626 | VVT-0012095 | MBT 75KVA HT & PTL, TRAM HT C QUA TAI P TMT-TCH Q.12-1.21300110.0012095_05100626 | 05100626 | VVT-201812073 |  | 2006 | Viet Nam | CAI | 75 |  | 1 | 1 | 1: 1,00; 2: 78 055 000; 3: 4 436 427; 10: 78 055 000
640 | 120804380 | VVT-0012102 | MBT 3P 250KVA 15/0.4KV-1.21304226.0012102_120804380 | 120804380 | VVT-201812080 |  | 2004 | Việt Nam | cai | 250 |  | 1 | 1 | 1: 1,00; 2: 233 049 000; 10: 196 799 000; 11: 36 250 000
641 | 70321059-22 | VVT-0012112 | MBT CUA CONG TRINH DIEN KHI HOA XA TRUNG LAP HA-1.21300102.0012112_70321059-22 | 70321059-22 | VVT-201812090 |  | 1997 | Việt Nam | CAI/KVA | 25 |  | 1 | 1 | 1: 1,00; 2: 40 155 000; 10: 40 155 000
642 | 70331064-22 | VVT-0012131 | MBT CUA CONG TRINH DIEN KHI HOA XA TRUNG LAP HA-1.21300105.0012131_70331064-22 | 70331064-22 | VVT-201812109 |  | 1997 | Việt Nam | CAI/KVA | 37.5 |  | 1 | 1 | 1: 1,00; 2: 50 081 000; 10: 50 081 000
643 | 31051569 | VVT-0012145 | MBT CT TCCS Từ 1P - 3P TAN AN HOI, PVA , TA CU CHI 50KVA SM 31051569-1.21300108.0012145_31051569 | 31051569 | VVT-201812123 |  | 2004 | Việt Nam | trạm | 50 |  | 1 | 1 | 1: 1,00; 2: 59 103 000; 10: 48 103 000; 14: 11 000 000
644 | 040407275 | VVT-0012146 | MBT 50KVA SM 040407274 CT HT va PTL THT KV TPT,TTT,TTD-1.21300108.0012146_040407275 | 040407275 | VVT-201812124 |  | 2007 |  | CAI | 50 |  | 1 | 1 | 1: 1,00; 2: 59 103 000; 3: 6 537 137; 10: 59 103 000
645 | 05100773 | VVT-0012232 | MBT 75KVA SM.05100773- HTHIEN & PT LUOI TRAM HT Q7-2007-JJK060702-1.21304210.0012232_05100773 | 05100773 | VVT-201812210 |  | 2008 | Viet Nam | Bộ | 75 |  | 1 | 1 | 1: 1,00; 2: 27 030 302; 10: 27 030 302
646 | 814248 | VVT-0012285 | T1 50KVA 15KV/120-240V SM L814 248 YELA TEN LUA 42-1.21300108.0012285_814248 | 814248 | VVT-201812263 |  | 1982 | Mỹ | Cai/KVA | 50 |  | 1 | 1 | 1: 1,00; 2: 59 103 000; 10: 41 121 560; 11: 17 981 440
647 | 06029518 | VVT-0012312 | MBT 100KVA A8660/220-440 HM NM SCCD SM 06029518-1.21300112.0012312_06029518 | 06029518 | VVT-201812290 |  | 1995 | Việt Nam | Cai/KVA | 100 |  | 1 | 1 | 1: 1,00; 2: 92 490 000; 10: 92 490 000
648 | 010303274 | VVT-0012402 | MBT 3*15KV CHIEU SANG CONG CONG QUAN 12-1.21304201.0012402_010303274 | 010303274 | VVT-201901003 |  | 2006 | Việt Nam | Trạm | 15 |  | 1 | 1 | 1: 1,00; 2: 24 093 000; 3: 1 079 870; 10: 24 093 000
649 | 041014188 | VVT-0012495 | MBT 3P 50KVA NCDA 22KV TUYEN MY TAY, BD, NX, NGA 4 GA - RRK132101-1.21304208.0012495_041014188 | 041014188 | VVT-201901096 |  | 2016 |  | CAI | 50 |  | 1 | 1 | 1: 1,00; 2: 35 462 000; 3: 19 080 255; 10: 35 462 000
650 | E131763 | VVT-0012553 | MBT hoàn thiện PT lưới trung thế Q10 Q11_1221C003-1.21304200.0012553_E131763 | E131763 | VVT-201901154 |  | 2014 | Việt Nam | cai | 400 |  | 1 | 1 | 1: 1,00; 2: 182 564 800; 3: 67 541 120; 14: 182 564 800
651 | 73211837 | VVT-0012443 | TRANSF/25KVA 8,6/04 WAGNER 732 11826 MBDTT KHO PHU THO-1.21300102.0012443_73211837 | 73211837 | VVT-201901044 |  | 1973 | Mỹ | Cai/KVA | 25 |  | 1 | 1 | 1: 1,00; 2: 39 352 000; 10: 39 352 000
652 | 30151016-22 | VVT-0012526 | MAY BIEN THE 50KVA SO MAY 30151016-22 DAO TAO TAI CHUC-1.21304200.0012526_30151016-22 | 30151016-22 | VVT-201901127 |  | 1995 |  | CÁI | 50 |  | 1 | 1 | 1: 1,00; 2: 3 723 400; 10: 3 723 400
653 | 04101239 | VVT-0012561 | MBT 50KVA Nhật Bản SM: S04101239 (nâng cấp tuyến BK)-1.21304201.0012561_04101239 | 04101239 | VVT-201901162 |  | 2014 | Việt Nam | Cái | 50 |  | 1 | 1 | 1: 1,00; 2: 37 235 000; 3: 13 188 953; 10: 37 235 000
654 | 161502795 | VVT-0012650 | TRANG BI MBT NANG CAP DIEN AP 50KVA-LLK161501-SM161502795-1.21304208.0012650_161502795 | 161502795 | VVT-201903037 |  | 2016 | VIET NAM | MAY | 50 |  | 1 | 1 | 1: 1,00; 2: 39 477 600; 3: 23 454 801; 10: 39 477 600
655 | 041001221 | VVT-0012665 | HTPT LHT_THT AN KHANH, THU THIEM,BINH AN,BINH KHANH Q2-1.21300108.0012665_041001221 | 041001221 | VVT-201903052 |  | 2001 | Việt Nam | CAI | 50 |  | 1 | 1 | 1: 1,00; 2: 57 921 000; 10: 57 921 000
656 | 132160156 | VVT-0012671 | MBT 160KVA HT & PTL DLTTH 2013 SM: 132160156-1.21304218.0012671_132160156 | 132160156 | VVT-201903058 |  | 2014 |  | CAI | 160 |  | 1 | 1 | 1: 1,00; 2: 124 879 000; 3: 40 952 378; 14: 124 879 000
657 | 4121225732674 | VVT-0012864 | MBT 250kVA HT&PTL, TRAM HT C QUA TAI P TMT-TCH-Q12 SM 4121225732674-1.21304201.0012864_4121225732674 | 4121225732674 | VVT-201904131 |  | 2006 | Việt Nam | MAY | 250 |  | 1 | 1 | 1: 1,00; 2: 233 049 000; 3: 13 858 415; 10: 233 049 000
658 | 010303273 | VVT-0012879 | MBT 3*15KV CHIEU SANG CONG CONG QUAN 12-1.21304201.0012879_010303273 | 010303273 | VVT-201904146 |  | 2006 | Việt Nam | Trạm | 15 |  | 1 | 1 | 1: 1,00; 2: 24 093 000; 3: 1 114 059; 10: 24 093 000
659 | S04091297 | VVT-0012967 | MBT 1 pha Ctr nang cấp từ 15kV-> 22kV tuyến an hạ năm 2013-1.21304208.0012967_S04091297 | S04091297 | VVT-201905073 |  | 2013 | Việt Nam | cái | 50 |  | 1 | 1 | 1: 1,00; 2: 37 235 000; 3: 11 181 914; 10: 37 235 000
660 | S041012135 | VVT-0012971 | MBT NC LDTT TU 15KV LEN 22KV 02 TUYEN BEN THAN, SAMYANG H.CUCHI 2012-1.21304208.0012971_S041012135 | S041012135 | VVT-201905077 |  | 2013 | Việt Nam | cái | 50 |  | 1 | 1 | 1: 1,00; 2: 37 235 000; 3: 9 843 320; 10: 37 235 000
661 | S041012393 | VVT-0012973 | MBT nâng cấp lưới trung thế 15kV-22kV tuyến dấy Thầy Cai-1.21304208.0012973_S041012393 | S041012393 | VVT-201905079 |  | 2013 | Việt Nam | cái | 50 |  | 1 | 1 | 1: 1,00; 2: 44 599 000; 3: 13 449 108; 10: 44 599 000
662 | S041012144 | VVT-0012976 | MBT công trình NC từ 15kV-> 22kV tuyến dây Trung An-1.21304208.0012976_S041012144 | S041012144 | VVT-201905082 |  | 2013 | Việt Nam | cái | 50 |  | 1 | 1 | 1: 1,00; 2: 37 235 000; 3: 10 007 515; 10: 37 235 000
663 | S041012133 | VVT-0012978 | MBT công trình NC từ 15kV-> 22kV tuyến dây Trung An-1.21304208.0012978_S041012133 | S041012133 | VVT-201905084 |  | 2013 | Việt Nam | cái | 50 |  | 1 | 1 | 1: 1,00; 2: 37 235 000; 3: 10 007 515; 10: 37 235 000
664 | 09021649 | VVT-0013031 | MBT 160KVA X-TBA-CAU GO CONG(XDM Cấp điện Nguyễn Diệu ThưngSM:09021649-1.21304218.0013031_09021649 | 09021649 | VVT-201905137 |  | 2016 |  | CáI | 160 |  | 1 | 1 | 1: 1,00; 2: 141 027 000; 3: 80 540 849; 10: 141 027 000
665 | 4122100224577 | VVT-0013035 | MBT XDM TBT 3*100KVA Công ty TNHH Tân Huê Hưng-1.21300112.0013035_4122100224577 | 4122100224577 | VVT-201905141 |  | 2007 | Việt Nam | cai | 100 |  | 1 | 1 | 1: 1,00; 2: 92 490 000; 3: 10 858 576; 10: 92 490 000
666 | S041012310 | VVT-0013092 | MBT 1P 50 kva 15-22/0,4KV S041012316 Tan Nhut Tan Kien Bl,LMX (2011)-1.21020100.0013092_S041012310 | S041012310 | VVT-201905198 |  | 2014 | Việt Nam | Cái | 50 |  | 1 | 1 | 1: 1,00; 2: 37 235 000; 3: 12 238 400; 10: 37 235 000
667 | 4122100223539 | VVT-0013106 | MBT CT hoàn thiện phát triển trạm lưới Trung hạ thế quận 10 nă-1.21304200.0013106_4122100223539 | 4122100223539 | VVT-201905212 |  | 2006 | Việt Nam | Trạm | 100 |  | 1 | 1 | 1: 1,00; 2: 92 490 000; 3: 5 361 308; 10: 92 490 000
668 | 051213118 | VVT-0013079 | Mbt 1p 75kva HTPT lưới, trạm HT 7 xã phía bắc-1.21020100.0013079_051213118 | 051213118 | VVT-201905185 |  | 2014 | Việt Nam | Cái | 75 |  | 1 | 1 | 1: 1,00; 2: 48 394 000; 3: 19 200 009; 14: 48 394 000
669 | S041013321 | VVT-0013109 | MBT 1P 50KVA - RRK122101 SM 041013321 APD-1.21303008.0013109_S041013321 | S041013321 | VVT-201906003 |  | 2016 |  | trạm | 50 |  | 1 | 1 | 1: 1,00; 2: 37 826 000; 3: 19 431 309; 10: 37 826 000
670 | 161501581 | VVT-0013167 | MBT 1P 50kVA 8.66-12.7/0.23-0.44kV (THIBIDI) 161501581 -1.21020200.0013167_161501581 | 161501581 | VVT-201906061 |  | 2016 | Việt Nam | Cái | 50 |  | 1 | 1 | 1: 1,00; 2: 39 876 300; 3: 22 888 107; 10: 39 876 300
671 | 12120669 | VVT-0013258 | MBT 250kva CT Hoàn thiện PT lưới chống quá tải TTHM và xã Trung Ch-1.21520101.0013258_12120669 | 12120669 | VVT-201907062 |  | 2007 |  | máy | 250 |  | 1 | 1 | 1: 1,00; 2: 233 049 000; 3: 26 292 860; 10: 164 497 326; 14: 68 551 674
672 | 140503320 | VVT-0013350 | MAY BIEN THE 3P 400KVA SM140503320 KHU NH O TUYÊT ANH QĐ1763-16/03/06-1.21304230.0013350_140503320 | 140503320 | VVT-201907154 |  | 2006 | Việt Nam | CAI | 400 |  | 1 | 1 | 1: 1,00; 2: 284 218 000; 3: 5 705 258; 10: 284 218 000
673 | 15011716 | VVT-0013429 | MBT 3P 560 KVA 15011716 -22 /0.4 kv XDM lưới THT KDC Định Cư 4 gđ 4-1.21020100.0013429_15011716 | 15011716 | VVT-201908003 |  | 2018 |  |  | 560 |  | 1 | 1 | 1: 1,00; 2: 259 157 000; 3: 182 960 213; 10: 259 157 000
674 | 161502438 | VVT-0013495 | MBT 1P 50KVA 12.7/0.23 -0.44 KV THIBIDI SM 161502438 PTHK1716001-1.21310108.0013495_161502438 | 161502438 | VVT-201908069 |  | 2016 | Việt Nam | Cái | 50 |  | 1 | 1 | 1: 1,00; 2: 39 100 557; 3: 23 360 102; 10: 39 100 557
675 | 05111499 | VVT-0013590 | MBT 75KVA SCCD 05111499- Nâng cấp tuyến dây Container22kv -JJK132322-1.21300110.0013590_05111499 | 05111499 | VVT-201909075 |  | 2014 | Viet Nam | Bộ | 75 |  | 1 | 1 | 1: 1,00; 2: 47 614 000; 3: 18 796 546; 10: 47 614 000
676 | S040317123 | VVT-0013524 | MBT 50 KVA No S040317123 PT tram luoi THT P Thanh Loc-1.21520108.0013524_S040317123 | S040317123 | VVT-201909009 |  | 2018 |  | CAI | 50 |  | 1 | 1 | 1: 1,00; 2: 39 250 000; 3: 30 498 031; 10: 39 250 000
677 | 6092216773162 | VVT-0013628 | MBT 160kVA TBD 15-22/0.4KV-1.21300118.0013628_6092216773162 | 6092216773162 | VVT-201909113 |  | 2009 |  | CAI | 160 |  | 1 | 1 | 1: 1,00; 2: 58 365 115; 10: 58 365 115
678 | 6103232783174 | VVT-0013644 | MBT 320KVA 15-22/0,4KV (NGUYEN AN 3) 6103232783174.-1.21300128.0013644_6103232783174 | 6103232783174 | VVT-201909129 |  | 2007 | VN | CAI/KVA | 320 |  | 1 | 1 | 1: 1,00; 2: 281 246 000; 3: 29 034 187; 10: 281 246 000
679 | 1F3910514 | VVT-0013646 | MBT 1P 50KVA NANG CAP ĐA TUYEN DAY TRONG TAN -TAN BINH 1- NNK140901-1.21300108.0013646_1F3910514 | 1F3910514 | VVT-201909131 |  | 2016 | Việt Nam | CAI | 50 |  | 1 | 1 | 1: 1,00; 2: 40 240 980; 3: 20 401 005; 10: 40 240 980
680 | 4121225740739 | VVT-0013657 | MBT CT HT & PTL THT KV DONG BAC CC NAM 2005 SM 4121225740739-1.21300126.0013657_4121225740739 | 4121225740739 | VVT-201909142 |  | 2009 |  | CAI | 250 |  | 1 | 1 | 1: 1,00; 2: 233 049 000; 3: 24 081 586; 10: 233 049 000
681 | 161502749 | VVT-0013663 | MBT 1P 50kVA SM:161502749 THIBIDI- NANG CAP ĐA 2016- NNK160901-1.21300108.0013663_161502749 | 161502749 | VVT-201909148 |  | 2016 |  | MAY | 50 |  | 1 | 1 | 1: 1,00; 2: 39 100 557; 3: 23 035 456; 10: 39 100 557
682 | 161502147 | VVT-0013673 | MBT 1P 50KVA -NC Đ/A TUYEN DAY TT TRAM TB 2,TĐUA,CLON 2016 NNK160901-1.21300108.0013673_161502147 | 161502147 | VVT-201909158 |  | 2016 | Việt Nam | CAI | 50 |  | 1 | 1 | 1: 1,00; 2: 39 477 600; 3: 22 656 276; 10: 39 477 600
683 | 161502348 | VVT-0013677 | MBT 1P 50kVA SM:161502348-THIBIDI - NANG CAP ĐA 2016- NNK160901-1.21300108.0013677_161502348 | 161502348 | VVT-201909162 |  | 2016 |  | MAY | 50 |  | 1 | 1 | 1: 1,00; 2: 39 110 421; 3: 22 996 151; 10: 39 110 421
684 | 161502381 | VVT-0013683 | MBT 1P 50kVA SM:161502381 THIBIDI- NANG CAP Đ/A 2016- NNK160901-1.21300108.0013683_161502381 | 161502381 | VVT-201909168 |  | 2016 |  | MAY | 50 |  | 1 | 1 | 1: 1,00; 2: 39 477 600; 3: 22 640 832; 10: 39 477 600
685 | 161502359 | VVT-0013685 | MBT 1P 50kVA SM:161502359 - NANG CAP Đ/A 2016 - NNK160901-1.21300108.0013685_161502359 | 161502359 | VVT-201909170 |  | 2016 |  | MAY | 50 |  | 1 | 1 | 1: 1,00; 2: 39 100 557; 3: 22 964 465; 10: 39 100 557
686 | 05100745 | VVT-0013731 | HT&PT LTHT KHU VUC TAN TAO-Q B TAN-LLK040725(625C008)SM 05100745-1.21304201.0013731_05100745 | 05100745 | VVT-201909216 |  | 2010 | Việt Nam | MAY | 75 |  | 1 | 1 | 1: 1,00; 2: 26 999 609; 10: 26 999 609
687 | 161501767 | VVT-0013735 | TRANG BI MBT NANG CAP DIEN AP NAM 2016-50kVA-LLK151501-SM 161501767-1.21304202.0013735_161501767 | 161501767 | VVT-201909220 |  | 2016 | Việt Nam | MAY | 50 |  | 1 | 1 | 1: 1,00; 2: 39 876 300; 3: 22 681 475; 10: 39 876 300
688 | 131500647 | VVT-0013808 | MBT 50KVA ( Nâng cấp điện lên 22 kv tuyến Năm lý) SM:131500647-1.21304208.0013808_131500647 | 131500647 | VVT-201910071 |  | 2016 |  | CáI | 50 |  | 1 | 1 | 1: 1,00; 2: 45 509 000; 3: 23 941 438; 10: 45 509 000
689 | 040307233 | VVT-0013771 | HT&PT LHT AN LAC Q BINH TAN(NAM 2006) LLK040726 SM 040307233-1.21304200.0013771_040307233 | 040307233 | VVT-201910034 |  | 2009 | Việt Nam | MAY | 50 |  | 1 | 1 | 1: 1,00; 2: 20 946 000; 10: 20 946 000
690 | 6071240488160 | VVT-0014256 | MBT 400KVA DATP01 SM: 6071240488-160-1.21304230.0014256_6071240488160 | 6071240488160 | VVT-201910519 |  | 2013 | Việt Nam | CAI | 400 |  | 1 | 1 | 1: 1,00; 2: 118 894 818; 3: 18 351 548; 14: 118 894 818
691 | 4121225740765 | VVT-0014267 | MBA 250KVA HT PTL TRAM HT XA BA DIEM, TAN XUAN, XUAN T ĐONG-1.21300126.0014267_4121225740765 | 4121225740765 | VVT-201910530 |  | 2006 | Việt Nam | cai | 250 |  | 1 | 1 | 1: 1,00; 2: 233 049 000; 3: 14 528 631; 10: 233 049 000
692 | 86757 | VVT-0014183 | T1 8660 220/440 10KVA 1B WAGNER N 5W86757 CTY THIET BI PHU TUNG K2-1.21300101.0014183_86757 | 86757 | VVT-201910446 |  | 1975 | Mỹ | Cai/KVA | 10 |  | 1 | 1 | 1: 1,00; 2: 16 062 000; 10: 16 062 000
693 | MP | VVT-0014201 | MAY BIEN AP VANTRAN 25KV GE A 15000/380V 8,6KV/220V MAT NHAN T NG AI Q-1.21300102.0014201_MP | MP | VVT-201910464 |  | 1970 | Mỹ | Cai/KVA | 25 |  | 1 | 1 | 1: 1,00; 2: 40 155 000; 10: 40 155 000
694 | MP (M201835) | VVT-0014203 | MAY BIEN DIEN 37,5KVA 8660/380V GE MAT NHAN GO DUA 1-1.21300105.0014203_MP (M201835) | MP (M201835) | VVT-201910466 |  | 1972 | Mỹ | Cai/KVA | 37.5 |  | 1 | 1 | 1: 1,00; 2: 50 081 000; 10: 50 081 000
695 | MP | VVT-0014207 | MBT 50KVA BA124 SM 8910031A HO ANG TU CANH 6 TBD-1.21300108.0014207_MP | MP | VVT-201910470 |  | 1994 | Việt Nam | Cai/KVA | 50 |  | 1 | 1 | 1: 1,00; 2: 57 921 000; 10: 57 921 000
696 | 120107115 | VVT-0014246 | MBT 250KVA SM:120107115-1.21304226.0014246_120107115 | 120107115 | VVT-201910509 |  | 2007 | Việt Nam | CáI | 250 |  | 1 | 1 | 1: 1,00; 2: 233 049 000; 3: 24 337 272; 10: 233 049 000
697 | 12040718 | VVT-0014244 | MBT 250KVA HT&PT LUOI Q2 SM 12040718-1.21304226.0014244_12040718 | 12040718 | VVT-201910507 |  | 2007 | Việt Nam | CAI | 250 |  | 1 | 1 | 1: 1,00; 2: 228 388 000; 3: 29 977 311; 10: 159 836 326; 14: 68 551 674
698 | 051007210 | VVT-0014333 | MBT 1P 75kVA CT HTT&LHT ĐƯƠNG CMT8 TRAM CACH MANG 768-1.21304200.0014333_051007210 | 051007210 | VVT-201911053 |  | 2008 | Việt Nam | MAY | 75 |  | 1 | 1 | 1: 1,00; 2: 27 031 000; 14: 27 031 000
699 | S040912203 | VVT-0014497 | MBT công trình NC từ 15kV-> 22kV tuyến dây Trung An-1.21304208.0014497_S040912203 | S040912203 | VVT-201912054 |  | 2013 | Việt Nam | cái | 50 |  | 1 | 1 | 1: 1,00; 2: 37 235 000; 3: 9 914 056; 10: 37 235 000
700 | S040912229 | VVT-0014501 | MBT công trình NC từ 15kV-> 22kV tuyến dây Trung An-1.21304208.0014501_S040912229 | S040912229 | VVT-201912058 |  | 2013 | Việt Nam | cái | 50 |  | 1 | 1 | 1: 1,00; 2: 44 599 000; 3: 11 874 759; 10: 44 599 000
701 | 04031471 | VVT-0014504 | MBT CT NC điện áp TT từ 15kV-22kV tuyến Thạnh Đông (trãm Tân Hiệ-1.21304212.0014504_04031471 | 04031471 | VVT-201912061 |  | 2014 | Việt Nam | CáI | 50 |  | 1 | 1 | 1: 1,00; 2: 56 197 000; 3: 21 274 826; 10: 4 155 019; 14: 52 041 981
702 | 140812369 | VVT-0014506 | MBT CTr NC lưới trung thế 15KV-> 22kV tuyến dây Phước Thạnh-1.21304230.0014506_140812369 | 140812369 | VVT-201912063 |  | 2013 | Việt Nam | cái | 400 |  | 1 | 1 | 1: 1,00; 2: 175 476 000; 3: 52 218 265; 10: 175 476 000
703 | 41142D1 | VVT-0014739 | MAY BIEN AP 315KVA 6,6/0,2KV LE TRANSFORMATEUR N 41142 D1 MAI LOAN-1.21300126.0014739_41142D1 | 41142D1 | VVT-201912296 |  | 2004 | Pháp | Cai/KVA | 250 |  | 1 | 1 | 1: 1,00; 2: 233 049 000; 10: 233 049 000
704 | 151504047 | VVT-0014706 | MBT 1P 50KVA THIBIDI 151504047 -Trang bi MBT JJK151501-1.21304208.0014706_151504047 | 151504047 | VVT-201912263 |  | 2016 | Viet Nam | Bộ | 50 |  | 1 | 1 | 1: 1,00; 2: 39 489 580; 3: 19 890 211; 10: 39 489 580
705 | 193100164 | VVT-0014952 | MBT 3P 1000kVA 22/0,4kV Amorphous-002-1.21304200.0014952_193100164 | 193100164 | VVT-202001212 |  | 2019 |  | Máy | 1000 |  | 1 | 1 | 1: 1,00; 2: 393 723 000; 3: 353 908 635; 14: 393 723 000
706 | 801047 | VVT-0014988 | MBT LUOI HT TRAM HT CUM B CHO LON-1.21300130.0014988_801047 | 801047 | VVT-202001248 |  | 1998 | VN | CAI/KVA | 400 |  | 1 | 1 | 1: 1,00; 2: 278 533 000; 10: 278 533 000
707 | 60543063 | VVT-0014991 | MBT 60543063 TBD4 96/2.04.96 11B-11.06.96-1.21300130.0014991_60543063 | 60543063 | VVT-202001251 |  | 1996 | VN | CAI/KVA | 400 |  | 1 | 1 | 1: 1,00; 2: 278 533 000; 10: 225 183 000; 11: 53 350 000
708 | 60443032 | VVT-0015002 | MBT 400 KVA TBD4 60443032 (Dư phòng chợ lớn).-1.21300130.0015002_60443032 | 60443032 | VVT-202001262 |  | 1996 | VN | KVA/cái | 400 |  | 1 | 1 | 1: 1,00; 2: 278 533 000; 10: 225 183 000; 11: 53 350 000
709 | 357395 | VVT-0014966 | MBT LHT,THT Q8-1P -8.6-12.7/2-4 *75 KVA 357395-1.21300110.0014966_357395 | 357395 | VVT-202001226 |  | 2000 | VN | CAI | 75 |  | 1 | 1 | 1: 1,00; 2: 78 055 000; 10: 54 252 504; 14: 23 802 496
710 | 10643218 | VVT-0014970 | MBT 400KVA 10643218 CT HTPT LHT-THT Q8 15-22/-0.4KV-1.21300130.0014970_10643218 | 10643218 | VVT-202001230 |  | 2002 | VN | CAI/KVA | 400 |  | 1 | 1 | 1: 1,00; 2: 284 218 000; 10: 284 218 000
711 | 358028 | VVT-0015027 | MBT 400KVA SM358028-1.21300130.0015027_358028 | 358028 | VVT-202002019 |  | 2000 | Việt Nam | CAI | 400 |  | 1 | 1 | 1: 1,00; 2: 284 218 000; 10: 182 424 942; 14: 101 793 058
712 | 040907117 | VVT-0015084 | Máy biến thế chiếu sáng 27 - Hiệp Phước bàn giao-1.21020100.0015084_040907117 | 040907117 | VVT-202002076 |  | 2014 | Việt Nam | Cái | 50 |  | 1 | 1 | 1: 1,00; 2: 59 103 000; 10: 59 103 000
713 | S04111298 | VVT-0015130 | MBT 50KVA Bình Thạnh 1 SM: S04111298 (nâng cấp tuyến BK)-1.21300108.0015130_S04111298 | S04111298 | VVT-202003019 |  | 2014 | Việt Nam | máy | 50 |  | 1 | 1 | 1: 1,00; 2: 44 327 000; 3: 15 595 974; 10: 44 327 000
714 | 4121225732697 | VVT-0015189 | MBT CT HT VA PTL THT KV TAY NAM H.CC NAM 2005 SM 4121225732697-1.21304200.0015189_4121225732697 | 4121225732697 | VVT-202003078 |  | 2012 | Việt Nam | cái | 250 |  | 1 | 1 | 1: 1,00; 2: 233 049 000; 3: 23 388 146; 10: 233 049 000
715 | 4051320291016 | VVT-0015235 | MBT 1P 2000KVA 15/0.4KV - THIBIDI-1.21304200.0015235_4051320291016 | 4051320291016 | VVT-202003124 |  | 2004 | Việt Nam | cai | 2000 |  | 1 | 1 | 1: 1,00; 2: 900 107 000; 10: 722 107 000; 11: 178 000 000
716 | 041014189 | VVT-0015253 | MBT 3P 50KVA NCDA 22KV TUYEN MY TAY, BD, NX, NGA 4 GA - RRK132101-1.21304208.0015253_041014189 | 041014189 | VVT-202003142 |  | 2016 |  | CAI | 50 |  | 1 | 1 | 1: 1,00; 2: 35 462 000; 3: 19 103 788; 10: 35 462 000
717 | S041012316 | VVT-0015261 | MBT 1P 50kva ctr PT lưới trạm hạ thế xã VLA,VLB,Phạm Văn Hai (2011)-1.21020100.0015261_S041012316 | S041012316 | VVT-202003150 |  | 2013 | Việt Nam | Cái | 50 |  | 1 | 1 | 1: 1,00; 2: 37 235 000; 3: 10 798 591; 10: 37 235 000
718 | S040317111 | VVT-0015350 | MBT 50kVA 12,7(8,66)/0,44_NCDA 2017 (63)-1.21310108.0015350_S040317111 | S040317111 | VVT-202003239 |  | 2017 |  | MAY | 50 |  | 1 | 1 | 1: 1,00; 2: 39 250 000; 3: 25 871 716; 10: 39 250 000
719 | S040317118 | VVT-0015353 | MBT 50kVA 12,7(8,66)/0,44_NCDA 2017 (66)-1.21310108.0015353_S040317118 | S040317118 | VVT-202003242 |  | 2017 |  | MAY | 50 |  | 1 | 1 | 1: 1,00; 2: 39 250 000; 3: 25 871 716; 10: 39 250 000
720 | S04031706 | VVT-0015354 | MBT 50kVA 12,7(8,66)/0,44_NCDA 2017 (68)-1.21310108.0015354_S04031706 | S04031706 | VVT-202003243 |  | 2017 |  | MAY | 50 |  | 1 | 1 | 1: 1,00; 2: 39 250 000; 3: 25 871 716; 10: 39 250 000
721 | 4071263362090 | VVT-0015358 | MBT 3P 630KVA 15/0.4 KV SM:4071263362090 (KIM KHI 3).-1.21304240.0015358_4071263362090 | 4071263362090 | VVT-202003247 |  | 2004 | VN | CAI/KVA | 630 |  | 1 | 1 | 1: 1,00; 2: 381 521 000; 10: 305 021 000; 11: 76 500 000
722 | 060998264 | VVT-0015415 | MAY BIEN THE CT HT LUOI HT BINH THANH *1P-8.6-12.7/2-100KVA-1.21300112.0015415_060998264 | 060998264 | VVT-202005031 |  | 1999 | Việt Nam | CAI | 100 |  | 1 | 1 | 1: 1,00; 2: 92 490 000; 10: 92 490 000
723 | 0320242T | VVT-0015428 | MBT 3P 100KVA B6-12.7/0.4KV TCCS & PT T.HT, LHT CH.Q.TAI XA-1.21303212.0015428_0320242T | 0320242T | VVT-202005044 |  | 2007 | Việt Nam | MAY | 100 |  | 1 | 1 | 1: 1,00; 2: 92 490 000; 10: 74 517 619; 14: 17 972 381
724 | 61211302 | VVT-0015434 | MBT CUA CONG TRINH HTHT LE DAI HANH-1.21304200.0015434_61211302 | 61211302 | VVT-202005050 |  | 1997 | Việt Nam | CAI | 100 |  | 1 | 1 | 1: 1,00; 2: 92 490 000; 10: 92 490 000
725 | 358255 | VVT-0015440 | MAY BIEN THE LUOI HT,THT QUAN 8*3P-15-22/0.4* 400 KVA-1.21300130.0015440_358255 | 358255 | VVT-202005056 |  | 2000 | Việt Nam | CAI | 400 |  | 1 | 1 | 1: 1,00; 2: 284 218 000; 10: 182 423 509; 14: 101 794 491
726 | 130704319 | VVT-0015397 | MBT 3PHA 320KVA SM130704319 KHU Y TE KY THUAT CAO BTD-1.21304200.0015397_130704319 | 130704319 | VVT-202005013 |  | 2006 | Việt Nam | MAY | 320 |  | 1 | 1 | 1: 1,00; 2: 274 932 245; 3: 1 988 670; 10: 274 932 245
727 | 11071246-22 | VVT-0015402 | HOAN THIEN PHAT TRIEN LUOI HA THE TRAM HA THE P2,5,7,11,12 QUAN BINH T-1.21300110.0015402_11071246-22 | 11071246-22 | VVT-202005018 |  | 2002 | Việt Nam | CAI | 75 |  | 1 | 1 | 1: 1,00; 2: 78 055 000; 10: 78 055 000
728 | 050698372 | VVT-0015411 | MBT 1 PHA 75KVA SM: 050698372-1.21300111.0015411_050698372 | 050698372 | VVT-202005027 |  | 1999 | Việt Nam | CAI | 75 |  | 1 | 1 | 1: 1,00; 2: 15 970 000; 10: 15 970 000
729 | 357262 | VVT-0015469 | MAY BIEN THE LUOI HT-TRAM HT Q. BINH THANH-1P -8.6-12.7/2-4 *75 KVA-1.21300110.0015469_357262 | 357262 | VVT-202006010 |  | 2004 | Việt Nam | CAI | 75 |  | 1 | 1 | 1: 1,00; 2: 78 055 000; 10: 54 252 839; 14: 23 802 161
730 | 050698155 | VVT-0015481 | MBT HT LUOI HT PHU NHUAN-1P - 8.6-12.7/2-4* 75KVA-1.21300110.0015481_050698155 | 050698155 | VVT-202006022 |  | 1999 | Việt Nam |  | 75 |  | 1 | 1 | 1: 1,00; 2: 78 055 000; 10: 78 055 000
731 | 091007239 | VVT-0015507 | MBT 160KVA cải tạo lưới TTN Pước Lai từ 1 pha lên 3 pha SM 09100723-1.21304218.0015507_091007239 | 091007239 | VVT-202006048 |  | 2008 | Việt Nam | cai | 160 |  | 1 | 1 | 1: 1,00; 2: 63 079 000; 10: 63 079 000
732 | 121200331 | VVT-0015509 | HTPT LHT THT P11,12,13,15,16 GO VAP-1.21304226.0015509_121200331 | 121200331 | VVT-202006050 |  | 2005 |  | Trạm | 250 |  | 1 | 1 | 1: 1,00; 2: 228 388 000; 10: 228 388 000
733 | 131002115 | VVT-0015546 | MAY BIEN THE 3P 22-15KV/0.4KV HTPTL,THT P.LINH XUAN,...TAM PHU QTHU DU-1.21300128.0015546_131002115 | 131002115 | VVT-202006087 |  | 2003 | Việt Nam | CAI | 320 |  | 1 | 1 | 1: 1,00; 2: 281 246 000; 10: 229 341 218; 14: 51 904 782
734 | 050203569 | VVT-0015564 | MBT 75KVA 1FA 8.6-12.7/0.2-0.4KV TBD4 SM.050203569-1.21300110.0015564_050203569 | 050203569 | VVT-202006105 |  | 2003 | Viet Nam | Bộ | 75 |  | 1 | 1 | 1: 1,00; 2: 78 055 000; 10: 62 255 000; 11: 15 800 000
735 | 151504025 | VVT-0015574 | MBT 1P 50KVA THIBIDI 151504025 -Trang bi MBT JJK151501-1.21304208.0015574_151504025 | 151504025 | VVT-202006115 |  | 2016 | Viet Nam | Bộ | 50 |  | 1 | 1 | 1: 1,00; 2: 39 489 580; 3: 19 877 566; 10: 39 489 580
736 | 05020324 | VVT-0015575 | MBT 75KVA SM.05020324- HTLHT-THT Quận 7- KHCB2003- JK30714-1.21304210.0015575_05020324 | 05020324 | VVT-202006116 |  | 2004 | Viet Nam | Bộ | 75 |  | 1 | 1 | 1: 1,00; 2: 78 055 000; 10: 78 055 000
737 | 131014172 | VVT-0015552 | MBT 3P 320KVA -131014172 -TTK130707-1.21300130.0015552_131014172 | 131014172 | VVT-202006093 |  | 2016 |  | CAI | 320 |  | 1 | 1 | 1: 1,00; 2: 171 560 000; 3: 98 529 751; 10: 171 560 000
738 | 0320246T | VVT-0015554 | MAY BIEN THE 3PHA 22-15/0.4KV-1.21304230.0015554_0320246T | 0320246T | VVT-202006095 |  | 2004 | Việt Nam | Trạm | 400 |  | 1 | 1 | 1: 1,00; 2: 284 218 000; 10: 236 951 333; 11: 47 266 667
739 | 90101013-22 | VVT-0015518 | MBT 1P 15KV No 90101013-22 TAP DOAN 4 TRUNG MY TAY GE 840853 8,6/220-1.21304226.0015518_90101013-22 | 90101013-22 | VVT-202006059 |  | 1980 | Mỹ | Cai/KVA | 15 |  | 1 | 1 | 1: 1,00; 2: 16 062 000; 10: 16 062 000
740 | 90101015-22 | VVT-0015519 | MBT 1P 25KVA No 90101015-22 TICH NGAN GE 1P8,6/04 SO 486888-1.21304226.0015519_90101015-22 | 90101015-22 | VVT-202006060 |  | 1974 | Mỹ | Cai/KVA | 15 |  | 1 | 1 | 1: 1,00; 2: 40 155 000; 10: 40 155 000
741 | 120806125 | VVT-0015539 | MBT 3P 250KVA 15-22/0,4KV (HOAN THIEN LUOI HTHE KHU VUC 1 -Q.TĐ)-1.21300126.0015539_120806125 | 120806125 | VVT-202006080 |  | 2007 |  | CAI | 250KVA |  | 1 | 1 | 1: 1,00; 2: 233 049 000; 3: 25 760 283; 10: 233 049 000
742 | 357695 | VVT-0015600 | MAY BIEN THE LUOI HA THE TRAM HT GO VAP*1P-8.6-12.7/2-4* 100 KVA-1.21300112.0015600_357695 | 357695 | VVT-202006141 |  | 2000 | Việt Nam | CAI | 100 |  | 1 | 1 | 1: 1,00; 2: 92 490 000; 10: 64 092 031; 14: 28 397 969
743 | 061015332 | VVT-0015583 | MBT 1P 100KVA EMC S061015332-Trang bi MBT JJK151501-1.21304240.0015583_061015332 | 061015332 | VVT-202006124 |  | 2016 | Viet Nam | Bộ | 100 |  | 1 | 1 | 1: 1,00; 2: 51 794 000; 3: 26 070 512; 10: 51 794 000
744 | 14050464 | VVT-0015596 | MBT 3P 400KVA 15/0.4KV-1.21304230.0015596_14050464 | 14050464 | VVT-202006137 |  | 2004 | Việt Nam | cai | 400 |  | 1 | 1 | 1: 1,00; 2: 284 218 000; 10: 229 897 000; 11: 54 321 000
745 | 120197169 | VVT-0015597 | L-CONG VIEN PHU LAM-TBT 1x225KVA 22/0,4KV BAN QUAN LY CONG VIEN QUAN 6-120197169-1.21304223.0015597_120197169 | 120197169 | VVT-202006138 |  | 2020 | VIET NAM | MAY | 225kVA |  | 1 | 1 | 1: 1,00; 2: 15 880 600; 3: 4 426 571; 10: 15 880 600
746 | 30723405-2 | VVT-0015598 | L-CS KIM THANH-T BIEN THE 1x250KVA 22/0,4KV HO KINH DOANH HANG PHAT-30723405-2-1.21304226.0015598_30723405-2 | 30723405-2 | VVT-202006139 |  | 2020 | VIET NAM | MAY | 250 |  | 1 | 1 | 1: 1,00; 2: 15 880 600; 3: 4 535 675; 10: 15 880 600
747 | 5052175075039 | VVT-0015690 | MBT 1P 75KVA (8,66-12,7/0,22-0,44KV) - TRAM HT P12,13 NAM 2005-1.21304010.0015690_5052175075039 | 5052175075039 | VVT-202007059 |  | 2005 | Việt Nam | CAI | 75 |  | 1 | 1 | 1: 1,00; 2: 78 055 000; 10: 78 055 000
748 | 70271042-22 | VVT-0015701 | MBT CUA CONG TRINH DIEN KHI HOA XA PHU XUAN-1.21304210.0015701_70271042-22 | 70271042-22 | VVT-202007070 |  | 2005 | Việt Nam | Trạm | 75 |  | 1 | 1 | 1: 1,00; 2: 78 055 000; 10: 78 055 000
749 | 140107201 | VVT-0015713 | HT&PT LHT AN LAC Q BINH TAN(NAM 2006) LLK040726 SM 140107201-1.21304200.0015713_140107201 | 140107201 | VVT-202007082 |  | 2009 | Việt Nam | MAY | 400KVA |  | 1 | 1 | 1: 1,00; 2: 97 880 006; 10: 97 880 006
750 | 358014 | VVT-0015716 | MBT LHT TRAM HT SM 358014-1.21304201.0015716_358014 | 358014 | VVT-202007085 |  | 2011 | Việt Nam | MAY | 400KVA |  | 1 | 1 | 1: 1,00; 2: 284 218 000; 10: 186 862 572; 14: 97 355 428
751 | 358306 | VVT-0015718 | MBT HT TRAM HT Q1*3P-15-22/0.4 *400KVA SM 358306-1.21304201.0015718_358306 | 358306 | VVT-202007087 |  | 2000 | Việt Nam | MAY | 400KVA |  | 1 | 1 | 1: 1,00; 2: 281 246 000; 10: 183 890 572; 14: 97 355 428
752 | 0310099T | VVT-0015730 | MAY BIEN THE 1PHA 8.6-12.7/0.2-0.4KV-1.21300100.0015730_0310099T | 0310099T | VVT-202007099 |  | 2004 | Việt Nam | CAI | 100 |  | 1 | 1 | 1: 1,00; 2: 92 490 000; 10: 74 517 619; 11: 17 972 381
753 | 05020383 | VVT-0015734 | MBT-HT VA PTL AN LAC BINH TRI DONG BINH TAN-2004 05020383-1.21304200.0015734_05020383 | 05020383 | VVT-202007103 |  | 2005 | Việt Nam | MAY | 75KVA |  | 1 | 1 | 1: 1,00; 2: 78 055 000; 10: 78 055 000
754 | 05020379 | VVT-0015736 | MBT-HT VA PTL AN LAC BINH TRI DONG BINH TAN-2004 05020379-1.21304200.0015736_05020379 | 05020379 | VVT-202007105 |  | 2005 | Việt Nam | MAY | 75KVA |  | 1 | 1 | 1: 1,00; 2: 78 055 000; 10: 78 055 000
755 | 31071203 | VVT-0015743 | MBT HT&PT LUOI TRAM HT XA BTD LP30711 SM 31071203-1.21304200.0015743_31071203 | 31071203 | VVT-202007112 |  | 2004 | Việt Nam | MAY | 75KVA |  | 1 | 1 | 1: 1,00; 2: 78 055 000; 10: 65 555 000; 14: 12 500 000
756 | 357726 | VVT-0015650 | MAY BIEN THE LUOI HT-TRAM HT Q.TH_DUC*3P-15-22/0.4* 250 KVA-1.21300126.0015650_357726 | 357726 | VVT-202007019 |  | 2000 | Việt Nam | CAI | 250 |  | 1 | 1 | 1: 1,00; 2: 233 049 000; 10: 144 352 125; 14: 88 696 875
757 | 171106102 | VVT-0015659 | MBT 750 KVA SM171106102 - XDM CAP NGAM TT & 2 TBT CC CLONG BINH HOA-1.21300145.0015659_171106102 | 171106102 | VVT-202007028 |  | 2007 | Việt Nam | CAI | 750 |  | 1 | 1 | 1: 1,00; 2: 413 640 000; 3: 34 535 557; 10: 413 640 000
758 | 10971226-22 | VVT-0015660 | HOAN THIEN PHAT TRIEN LUOI HA THE TRAM HA THE P2,5,7,11,12 QUAN BINH T-1.21300110.0015660_10971226-22 | 10971226-22 | VVT-202007029 |  | 2002 | Việt Nam | CAI | 75 |  | 1 | 1 | 1: 1,00; 2: 78 055 000; 10: 78 055 000
759 | 7082225965369 | VVT-0015666 | MBT THIBIDI 250KVA - HT&PT LUOI TRAM HT PHUONG 8,9,10,12,13,15,17 - PN-1.21304226.0015666_7082225965369 | 7082225965369 | VVT-202007035 |  | 2009 | Việt Nam | CAI | 250 |  | 1 | 1 | 1: 1,00; 2: 182 029 103; 10: 182 029 103
760 | 14060275 | VVT-0015676 | MBT 400KVA 22-15/0.4 CUA CT HT VA PTL TRAM HT QUAN 5-2002.14060275-1.21304230.0015676_14060275 | 14060275 | VVT-202007045 |  | 2004 | VN | CAI/KVA | 400KVA |  | 1 | 1 | 1: 1,00; 2: 284 218 000; 10: 284 218 000
761 | 0330459T | VVT-0015677 | MBT 400KVA 0330459T (TRAM HTX QUYET THANG) HT PTL THT QUAN 8-2003.-1.21304230.0015677_0330459T | 0330459T | VVT-202007046 |  | 2004 | VN | CAI/KVA | 400 |  | 1 | 1 | 1: 1,00; 2: 278 533 000; 3: 26 670 115; 10: 278 533 000
762 | 80351307-22 | VVT-0015788 | MAY BIEN THE DKH XA PHUOC HIEP C.CHI-1P -8.6-12.7/2-4 *50 KVA-1.21300108.0015788_80351307-22 | 80351307-22 | VVT-202007157 |  | 2004 | Việt Nam | CAI | 50 |  | 1 | 1 | 1: 1,00; 2: 59 103 000; 10: 59 103 000
763 | 04110128 | VVT-0015790 | MAY BIEN THE 15-22/-0.4KVCT HTPT LHT-THT XA BINH MY CU CHI-1.21300108.0015790_04110128 | 04110128 | VVT-202007159 |  | 2002 | Việt Nam | CAI/KVA | 50 |  | 1 | 1 | 1: 1,00; 2: 59 103 000; 10: 59 103 000
764 | 70251142-22 | VVT-0015805 | MBT CUA CONG TRINH HTHT XA VINH LOC A(BS)-1.21300108.0015805_70251142-22 | 70251142-22 | VVT-202007174 |  | 1997 | Việt Nam | CAI/KVA | 50 |  | 1 | 1 | 1: 1,00; 2: 59 103 000; 10: 59 103 000
765 | 357892 | VVT-0015857 | MAY BIEN THE LUOI HA THE TRAM HT TAN BINH*3P-15-22/0.4* 250 KVA-1.21300126.0015857_357892 | 357892 | VVT-202007226 |  | 2000 | Việt Nam | CAI | 250 |  | 1 | 1 | 1: 1,00; 2: 233 049 000; 10: 156 291 007; 14: 76 757 993
766 | 60611155 | VVT-0015846 | MBT 60611155 TBD4 150/2.04.96 11A-11.06.96-1.21300112.0015846_60611155 | 60611155 | VVT-202007215 |  | 1996 | Việt Nam | CAI/KVA | 100 |  | 1 | 1 | 1: 1,00; 2: 92 490 000; 10: 73 340 000; 11: 19 150 000
767 | 4032150038526 | VVT-0015810 | MBT HT VA PTL,THT XA PVA TAH CU CHI SM 4032150038526-1.21300108.0015810_4032150038526 | 4032150038526 | VVT-202007179 |  | 2007 | Việt Nam | CAI | 50KVA |  | 1 | 1 | 1: 1,00; 2: 59 103 000; 10: 59 103 000
768 | 61271307-22 | VVT-0015815 | MAY BIEN THE 61271307 75-1.21300110.0015815_61271307-22 | 61271307-22 | VVT-202007184 |  | 1995 | Việt Nam | CAI | 75 |  | 1 | 1 | 1: 1,00; 2: 78 055 000; 10: 78 055 000
769 | 050698313 | VVT-0015820 | MBT CT HT lUOI HT BINH THANH 1P 8.6-12.7/2-4*75KVA-1.21300112.0015820_050698313 | 050698313 | VVT-202007189 |  | 2013 | Việt Nam | Cái | 75 |  | 1 | 1 | 1: 1,00; 2: 78 055 000; 10: 78 055 000
770 | 180401261 | VVT-0015825 | MAY BIEN THE 800KVA 15-22/0.4KV-1.21300147.0015825_180401261 | 180401261 | VVT-202007194 |  | 2001 | Việt Nam | CAI/KVA | 800 |  | 1 | 1 | 1: 1,00; 2: 441 249 000; 10: 356 010 905; 11: 85 238 095
771 | 4032150038475 | VVT-0015828 | MBT 50KVA CT HT VATHT 5 XA : TPT, PVA, HP,TA, TTH SM 4032150038475-1.21304208.0015828_4032150038475 | 4032150038475 | VVT-202007197 |  | 2005 | Việt Nam | Trạm | 50 KVA |  | 1 | 1 | 1: 1,00; 2: 59 103 000; 10: 59 103 000
772 | 040912243 | VVT-0015833 | MBT thuộc CTr NC lưới điện trung thế 15kV-22kV tuyến dây Phước V-1.21304208.0015833_040912243 | 040912243 | VVT-202007202 |  | 2013 | Việt Nam | cái | 50 |  | 1 | 1 | 1: 1,00; 2: 36 490 000; 3: 8 221 495; 10: 36 490 000
773 | 70321080-22 | VVT-0015765 | MBT CUA CONG TRINH DIEN KHI HOA XA AN NHON TAY-1.21300102.0015765_70321080-22 | 70321080-22 | VVT-202007134 |  | 1997 | Việt Nam | CAI/KVA | 25 |  | 1 | 1 | 1: 1,00; 2: 40 155 000; 10: 40 155 000
774 | 020598121 | VVT-0015772 | MAY BIEN THE DKH XA BINH MY C.CHI-1P -8.6-12.7/2-4 25 KVA-1.21300102.0015772_020598121 | 020598121 | VVT-202007141 |  | 1999 | Việt Nam | CAI | 25 |  | 1 | 1 | 1: 1,00; 2: 40 155 000; 10: 40 155 000
775 | 61231406-22 | VVT-0015782 | MBT CUA CONG TRINH DIEN KHI HOA XA TAN THANH DONG-1.21300105.0015782_61231406-22 | 61231406-22 | VVT-202007151 |  | 1997 | Việt Nam | CAI/KVA | 37.5 |  | 1 | 1 | 1: 1,00; 2: 50 081 000; 10: 50 081 000
776 | 05020339 | VVT-0015890 | TBT 3*75KVA 15-22/0.4KV CT NG NG QUA TAI CAC TBT C CONG P:11,12,13 TB-1.21304210.0015890_05020339 | 05020339 | VVT-202007259 |  | 2005 | Việt Nam | Trạm | 75 |  | 1 | 1 | 1: 1,00; 2: 78 055 000; 10: 78 055 000
777 | 12090477 | VVT-0015946 | MBT thuộc ct HT & PT trạm LHT chống quá tải P HThành, TTH-1.21300126.0015946_12090477 | 12090477 | VVT-202008034 |  | 2005 | Việt Nam | cai | 250 |  | 1 | 1 | 1: 1,00; 2: 233 049 000; 10: 233 049 000
778 | 020202108 | VVT-0015913 | MBT 25KVA 8,6(12,7)/0,22-0,44KV SM: 020202108 (nhận từ Trường THPT BK)-1.21300101.0015913_020202108 | 020202108 | VVT-202008001 |  | 2014 | Việt Nam | cái | 25 |  | 1 | 1 | 1: 1,00; 2: 3 000 000; 3: 1 028 200; 10: 3 000 000
779 | 31051699-22 | VVT-0015926 | MBT 50KVA 15(22)/0,4KV SM: 31051699-22 (TCCS 12 trạm)-1.21300108.0015926_31051699-22 | 31051699-22 | VVT-202008014 |  | 2014 | Việt Nam | cái | 50 |  | 1 | 1 | 1: 1,00; 2: 35 766 550; 3: 14 060 234; 10: 35 766 550
780 | 060998201 | VVT-0015936 | MBT 100KVA SM: 060998201-1.21300112.0015936_060998201 | 060998201 | VVT-202008024 |  | 1999 | Việt Nam | cái | 100 |  | 1 | 1 | 1: 1,00; 2: 92 490 000; 10: 92 490 000
781 | 358022 | VVT-0016038 | MBT LHT, THT Q8*3P-15-22/0.4*400KVA SM 358022-1.21300130.0016038_358022 | 358022 | VVT-202008126 |  | 2000 | Việt Nam | MAY | 400 |  | 1 | 1 | 1: 1,00; 2: 284 218 000; 10: 182 423 510; 14: 101 794 490
782 | 11071264 | VVT-0015953 | MAY BIEN THE 1P 8.6-12.7/0.22-0.44KV CT HTPTL,THT HUYEN NHA BE BO SUNG-1.21300110.0015953_11071264 | 11071264 | VVT-202008041 |  | 2003 | Viet Nam | Bộ | 75 |  | 1 | 1 | 1: 1,00; 2: 78 055 000; 10: 78 055 000
783 | 0320349T | VVT-0016041 | MBT 3P 22-15/0.4KV SM 0320349T-1.21304200.0016041_0320349T | 0320349T | VVT-202008129 |  | 2005 | Việt Nam | MAY | 400 |  | 1 | 1 | 1: 1,00; 2: 284 218 000; 10: 236 951 333; 11: 47 266 667
784 | 357195 | VVT-0015956 | MAY BIEN THE LUOI HT-TRAM HT Q. 4-1P -8.6-12.7/2-4 *75 KVA-1.21300110.0015956_357195 | 357195 | VVT-202008044 |  | 2000 | Viet Nam | Bộ | 75 |  | 1 | 1 | 1: 1,00; 2: 78 055 000; 10: 54 252 839; 14: 23 802 161
785 | 60643111 | VVT-0015965 | MBT 60643111 TBD4 150/2.04.96 11A-11.06.96-1.21300130.0015965_60643111 | 60643111 | VVT-202008053 |  | 1996 | Viet Nam | Bộ | 400 |  | 1 | 1 | 1: 1,00; 2: 284 218 000; 10: 230 868 000; 11: 53 350 000
786 | 161501497 | VVT-0015972 | MBT 1P 50KVA 8,66-12,7/0,23-0,44KV THIBIDI SM 161501497 - JJK 161501-1.21303208.0015972_161501497 | 161501497 | VVT-202008060 |  | 2016 | Viet Nam | Bộ | 50 |  | 1 | 1 | 1: 1,00; 2: 39 876 300; 3: 22 008 651; 10: 39 876 300
787 | 710990 | VVT-0015996 | MBT CUA CONG TRINH LUOI HA THE, TRAM HA THE HUYEN THU DUC-1.21300128.0015996_710990 | 710990 | VVT-202008084 |  | 1998 | Việt Nam | CAI/KVA | 320 |  | 1 | 1 | 1: 1,00; 2: 275 621 000; 10: 275 621 000
788 | 041101325 | VVT-0016010 | MBT 50KVA ICH THANH 6/1 SM: 041101325-1.21304208.0016010_041101325 | 041101325 | VVT-202008098 |  | 2009 | Việt Nam | CAI | 50 |  | 1 | 1 | 1: 1,00; 2: 2 080 975; 10: 2 080 975
789 | 358249 | VVT-0016031 | MAY BIEN THE LUOI HA THE TRAM HT TAN BINH*3P-15-22/0.4* 400 KVA-1.21300130.0016031_358249 | 358249 | VVT-202008119 |  | 2000 | Việt Nam | CAI | 400 |  | 1 | 1 | 1: 1,00; 2: 284 218 000; 10: 182 424 942; 14: 101 793 058
790 | 4032100036224 | VVT-0016072 | MBT 1P 100KVA-CT HT&PT LHT P12,13 QGV-1.21304012.0016072_4032100036224 | 4032100036224 | VVT-202008160 |  | 2004 | Việt Nam | cai | 100 |  | 1 | 1 | 1: 1,00; 2: 92 490 000; 10: 92 490 000
791 | 801069 | VVT-0016087 | MAY BIEN THE HT LUOI HT HOC MON*3P-15-22/0.4* 160 KVA-1.21300118.0016087_801069 | 801069 | VVT-202008175 |  | 1999 | Viet Nam | CAI | 160 |  | 1 | 1 | 1: 1,00; 2: 162 181 000; 10: 162 181 000
792 | 710966 | VVT-0016092 | MBT CUA CONG TRINH LUOI HA THE, TRAM HA THE HUYEN HOC MON-1.21300126.0016092_710966 | 710966 | VVT-202008180 |  | 1998 | Viet Nam | CAI/KVA | 250 |  | 1 | 1 | 1: 1,00; 2: 233 049 000; 10: 233 049 000
793 | 131002109 | VVT-0016100 | MBT HTPT P.LINH XUAN-1.21300128.0016100_131002109 | 131002109 | VVT-202008188 |  | 2003 | Việt Nam | CAI | 320 |  | 1 | 1 | 1: 1,00; 2: 281 246 000; 10: 229 341 218; 14: 51 904 782
794 | 050602146 | VVT-0016103 | MAY BIEN THE 3P 22-15/0.4KV CT HTPTL,THT QUAN GO VAP NAM 2002-1.21300110.0016103_050602146 | 050602146 | VVT-202008191 |  | 2003 | Việt Nam | CAI | 75 |  | 1 | 1 | 1: 1,00; 2: 78 055 000; 10: 78 055 000
795 | 357561 | VVT-0016104 | MAY BIEN THE LUOI HA THE TRAM HT GO VAP*1P-8.6-12.7/2-4* 100 KVA-1.21300112.0016104_357561 | 357561 | VVT-202008192 |  | 2000 | Việt Nam | CAI | 100 |  | 1 | 1 | 1: 1,00; 2: 92 490 000; 10: 64 092 031; 14: 28 397 969
796 | 121200597 | VVT-0016107 | HTPT LHT_THT P11,12,13,15,16 GO VAP-1.21300126.0016107_121200597 | 121200597 | VVT-202008195 |  | 2001 | Việt Nam | CAI | 250 |  | 1 | 1 | 1: 1,00; 2: 233 049 000; 10: 233 049 000
797 | 70251211 | VVT-0016147 | MBT CUA CONG TRINH DIEN KHI HOA XA TAN TUC-1.21300108.0016147_70251211 | 70251211 | VVT-202008235 |  | 1997 | Việt Nam | CAI/KVA | 50 |  | 1 | 1 | 1: 1,00; 2: 59 103 000; 10: 59 103 000
798 | 041200338 | VVT-0016151 | HTPT LHT_THT XA BLOI,PVANHAI,LMINHXUAN,VINH LOC A,B BC-1.21300108.0016151_041200338 | 041200338 | VVT-202008239 |  | 2001 | Việt Nam | CAI | 50 |  | 1 | 1 | 1: 1,00; 2: 59 103 000; 10: 59 103 000
799 | 050795102 | VVT-0016154 | MBT SCCD 050795102 75.0-1.21300100.0016154_050795102 | 050795102 | VVT-202008242 |  | 1995 | Việt Nam | Cai/KVA | 75 |  | 1 | 1 | 1: 1,00; 2: 78 055 000; 10: 78 055 000
800 | 7081240945279 | VVT-0016164 | HT& PT LTRAM HA THE QUAN 6(NAM 2008) LLK070706-825C006-7081240945279-1.21304201.0016164_7081240945279 | 7081240945279 | VVT-202008252 |  | 2010 | Việt Nam | Trạm | 400KVA |  | 1 | 1 | 1: 1,00; 2: 131 670 000; 10: 131 670 000
801 | 051097478 | VVT-0016172 | MBT DIEN KHI HOA XA TAN HIEP-1.21300110.0016172_051097478 | 051097478 | VVT-202008260 |  | 2004 | Viet Nam | CAI/KVA | 75 |  | 1 | 1 | 1: 1,00; 2: 78 055 000; 10: 78 055 000
802 | 041014151 | VVT-0016181 | MBT 1P 50kVA_8,6(12,7)/0,2kV - RRK140901-1.21302010.0016181_041014151 | 041014151 | VVT-202008269 |  | 2015 |  | CAI | 50 |  | 1 | 1 | 1: 1,00; 2: 35 462 000; 3: 16 644 191; 10: 35 462 000
803 | 041014183 | VVT-0016182 | MBT 1P 50KVA - RRK122101-1.21303008.0016182_041014183 | 041014183 | VVT-202008270 |  | 2016 |  | may | 50 |  | 1 | 1 | 1: 1,00; 2: 35 462 000; 3: 18 160 385; 10: 35 462 000
804 | 61223138 | VVT-0016187 | MBT CUA CONG TRINH ĐIEN KHI HOA XA BINH TRI ĐONG-1.21304226.0016187_61223138 | 61223138 | VVT-202008275 |  | 1997 | Viet Nam | Trạm | 250 |  | 1 | 1 | 1: 1,00; 2: 233 049 000; 10: 233 049 000
805 | 131203363 | VVT-0016188 | MBT 320KVA TCCS& PT LHT CHONG QUA TAI DHT, TMT,TCH,TTN Q.12-1.21304228.0016188_131203363 | 131203363 | VVT-202008276 |  | 2006 | Viet Nam | cai | 320 |  | 1 | 1 | 1: 1,00; 2: 281 246 000; 3: 14 061 104; 10: 235 246 000; 14: 46 000 000
806 | 4032175047921 | VVT-0016123 | Máy biến thế CT HTPT lưới điện xã Vĩnh Lộc A, B 2004-1.21050000.0016123_4032175047921 | 4032175047921 | VVT-202008211 |  | 2006 | Việt Nam | cái | 75KVA |  | 1 | 1 | 1: 1,00; 2: 78 055 000; 3: 3 729 910; 10: 78 055 000
807 | 05059145 | VVT-0016140 | 2363/QD-EVNHCMC 24/09/2015-1.21020100.0016140_05059145 | 05059145 | VVT-202008228 |  | 1991 | Việt Nam | Cái | 75 kva |  | 1 | 1 | 1: 1,00; 2: 78 055 000; 10: 69 495 000; 11: 8 560 000
808 | 0320164T | VVT-0016237 | MAY BIEN THE CT HTPT LUOI HT XA VINH LOC A, B 2003-1.21300112.0016237_0320164T | 0320164T | VVT-202009044 |  | 2006 | Nhật Bản | MAY | 100 |  | 1 | 1 | 1: 1,00; 2: 92 490 000; 3: 4 481 967; 10: 74 517 619; 14: 17 972 381
809 | 0381247T | VVT-0016256 | MBT 100KVA SM.0381247T- HTLHT-THT Quận 7- KHCB2003- JK30714-1.21304212.0016256_0381247T | 0381247T | VVT-202009063 |  | 2004 | Viet Nam | Bộ | 100 |  | 1 | 1 | 1: 1,00; 2: 92 490 000; 10: 92 490 000
810 | 151001699 | VVT-0016261 | MBT 1P 100KVA 12.7-0,44KV THIBIDI 151001699-TRANG BI TSCD JJK151501-1.21304212.0016261_151001699 | 151001699 | VVT-202009068 |  | 2016 | Viet Nam | Bộ | 100 |  | 1 | 1 | 1: 1,00; 2: 61 796 892; 3: 32 094 723; 10: 61 796 892
811 | 800976 | VVT-0016268 | MAY BIEN THE DKH P.LONG BINH Q.9*3P-15-22/0.4* 160 KVA-1.21300118.0016268_800976 | 800976 | VVT-202009075 |  | 2004 | Việt Nam | CAI | 160 |  | 1 | 1 | 1: 1,00; 2: 162 181 000; 10: 162 181 000
812 | 801022 | VVT-0016271 | HTPT LHT_THT KHU VUC QUAN 9-1.21300126.0016271_801022 | 801022 | VVT-202009078 |  | 2001 | Việt Nam | CAI | 250 |  | 1 | 1 | 1: 1,00; 2: 228 388 000; 10: 228 388 000
813 | 801224 | VVT-0016277 | HTPT LHT_THT KHU VUC QUAN 9-1.21300126.0016277_801224 | 801224 | VVT-202009084 |  | 2001 | Việt Nam | CAI | 250 |  | 1 | 1 | 1: 1,00; 2: 228 388 000; 10: 228 388 000
814 | 800958 | VVT-0016278 | HTPT LHT_THT KHU VUC QUAN 9-1.21300128.0016278_800958 | 800958 | VVT-202009085 |  | 2001 | Việt Nam | CAI | 320 |  | 1 | 1 | 1: 1,00; 2: 275 621 000; 10: 275 621 000
815 | 6103232803184 | VVT-0016294 | MBT 320KVA SM 6103232803184 KDC TRUONG THANH 1-1.21304228.0016294_6103232803184 | 6103232803184 | VVT-202009101 |  | 2007 | Việt Nam | CAI | 320 |  | 1 | 1 | 1: 1,00; 2: 275 621 000; 3: 33 676 984; 10: 275 621 000
816 | 7081240003375 | VVT-0016298 | MBT 400KVA THANH MY NAM 11 SM:7081240003375-1.21304230.0016298_7081240003375 | 7081240003375 | VVT-202009105 |  | 2011 |  | CAI | 400 |  | 1 | 1 | 1: 1,00; 2: 190 497 260; 3: 478 282; 10: 190 497 260
817 | 01011131-22 | VVT-0016307 | HTPT LHT-THT KHU VUC QUAN THU DUC - 01011131-22-1.21300112.0016307_01011131-22 | 01011131-22 | VVT-202009114 |  | 2001 | Viet Nam | CAI | 100 |  | 1 | 1 | 1: 1,00; 2: 92 490 000; 10: 92 490 000
818 | 61116155 | VVT-0016309 | MBT CUA CONG TRINH DIEN KHI HOA XA AN PHU DONG-1.21300118.0016309_61116155 | 61116155 | VVT-202009116 |  | 1997 | Viet Nam | CAI/KVA | 160 |  | 1 | 1 | 1: 1,00; 2: 162 181 000; 10: 162 181 000
819 | 61016117 | VVT-0016310 | MBT CUA CONG TRINH DIEN KHI HOA XA THANH LOC-1.21300118.0016310_61016117 | 61016117 | VVT-202009117 |  | 1997 | Viet Nam | CAI/KVA | 160 |  | 1 | 1 | 1: 1,00; 2: 162 181 000; 10: 162 181 000
820 | 61023119 | VVT-0016313 | MBT CUA CONG TRINH HTHT HUYEN HOC MON-1.21300126.0016313_61023119 | 61023119 | VVT-202009120 |  | 1997 | Viet Nam | CAI/KVA | 250 |  | 1 | 1 | 1: 1,00; 2: 233 049 000; 10: 233 049 000
821 | 358088 | VVT-0016318 | MBT LHT TRAM HT Q3 *3P-15-22/0.4*400KVA-1.21300130.0016318_358088 | 358088 | VVT-202009125 |  | 2012 |  | MAY | 400 |  | 1 | 1 | 1: 1,00; 2: 101 794 490; 14: 101 794 490
822 | 150402370 | VVT-0016226 | MBT 560KVA 150402370 TRAM KHU NHA O HIMLAM CAO LO P4Q8-1.21300136.0016226_150402370 | 150402370 | VVT-202009033 |  | 2002 | VN | CAI/KVA | 560 |  | 1 | 1 | 1: 1,00; 2: 378 583 000; 10: 378 583 000
823 | 0320187T | VVT-0016233 | MAY BIEN THE 1PHA 8.6-12.7/0.2-0.4KV-1.21300112.0016233_0320187T | 0320187T | VVT-202009040 |  | 2010 | Việt Nam | MAY | 100 |  | 1 | 1 | 1: 1,00; 2: 92 490 000; 10: 74 517 619; 11: 17 972 381
824 | 358083 | VVT-0016379 | MAY BIEN THE LUOI HT-TRAM HT Q.6*3P-15-22/0.4* 400 KVA-1.21300100.0016379_358083 | 358083 | VVT-202009186 |  | 2000 | Việt Nam | CAI | 400 |  | 1 | 1 | 1: 1,00; 2: 284 218 000; 10: 186 862 572; 14: 97 355 428
825 | 358154 | VVT-0016382 | MAY BIEN THE LUOI HT,THT F1.2.3.5 Q.I*3P-15-22/0.4* 400 KVA-1.21300100.0016382_358154 | 358154 | VVT-202009189 |  | 2000 | Việt Nam | CAI | 400 |  | 1 | 1 | 1: 1,00; 2: 284 218 000; 10: 182 424 942; 14: 101 793 058
826 | 70143033 | VVT-0016387 | TRAM THAN HIEN 4 KIEN THIET TO DAN-1.21304200.0016387_70143033 | 70143033 | VVT-202009194 |  | 2005 | Việt Nam | Trạm | 400 |  | 1 | 1 | 1: 1,00; 2: 284 218 000; 10: 284 218 000
827 | 050203189 | VVT-0016389 | MBT-HT VA PTL AN LAC BINH TRI DONG BINH TAN-2004 050203189-1.21304200.0016389_050203189 | 050203189 | VVT-202009196 |  | 2005 | Việt Nam | MAY | 75KVA |  | 1 | 1 | 1: 1,00; 2: 78 055 000; 10: 78 055 000
828 | 121200330 | VVT-0016338 | MBT HTPT LHT_THT HUYEN HOC MON-1.21304226.0016338_121200330 | 121200330 | VVT-202009145 |  | 2001 | Việt Nam | CAI | 250 |  | 1 | 1 | 1: 1,00; 2: 233 049 000; 10: 233 049 000
829 | 358266 | VVT-0016342 | MAY BIEN THE LUOI HT-TRAM HT Q.1*3P-15-22/0.4* 400 KVA-1.21300100.0016342_358266 | 358266 | VVT-202009149 |  | 2000 | VIỆT NAM | CAI | 400 |  | 1 | 1 | 1: 1,00; 2: 284 218 000; 10: 186 862 573; 14: 97 355 427
830 | 61043176 | VVT-0016344 | MBT CUA CONG TRINH HTHT NGUYEN THI MINH KHAI-1.21300100.0016344_61043176 | 61043176 | VVT-202009151 |  | 1997 | VIỆT NAM | CAI/KVA | 400 |  | 1 | 1 | 1: 1,00; 2: 284 218 000; 10: 284 218 000
831 | 160507139 | VVT-0016349 | MBT 630KVA SM160507139-1.21304201.0016349_160507139 | 160507139 | VVT-202009156 |  | 2010 |  | CÁI | 630 |  | 1 | 1 | 1: 1,00; 2: 183 299 000; 10: 183 299 000
832 | MG070964 | VVT-0016352 | MAY BIEN THE 560KVA SM MG070964 NGU LAO 343/1-1.21304236.0016352_MG070964 | MG070964 | VVT-202009159 |  | 2016 |  | CÁI | 560 |  | 1 | 1 | 1: 1,00; 2: 25 915 700; 10: 25 915 700
833 | 4122150221502 | VVT-0016354 | MBT CT HT va PTL THT KV Dong Bac CC nam 2005 SM 4122150221502-1.21304208.0016354_4122150221502 | 4122150221502 | VVT-202009161 |  | 2007 | Việt Nam | cái | 50 |  | 1 | 1 | 1: 1,00; 2: 59 103 000; 3: 5 055 712; 10: 59 103 000
834 | 061197653 | VVT-0016371 | MBT LUOI HT TRAM HT QUAN 6-1.21300100.0016371_061197653 | 061197653 | VVT-202009178 |  | 1998 | Việt Nam | CAI/KVA | 100 |  | 1 | 1 | 1: 1,00; 2: 92 490 000; 10: 92 490 000
835 | 122250292 | VVT-0016407 | MBT 250kVA SM 122250292-JJK061601-1.21304201.0016407_122250292 | 122250292 | VVT-202009214 |  | 2007 | Việt Nam | MAY | 250kVA |  | 1 | 1 | 1: 1,00; 2: 233 049 000; 3: 16 117 482; 10: 233 049 000
836 | 161000987 | VVT-0016408 | TRANG BI MBT NANG CAP DIEN AP NAM 2016-LLK161501-SM 161000987-1.21304202.0016408_161000987 | 161000987 | VVT-202009215 |  | 2016 | Việt Nam | MAY | 100kVA |  | 1 | 1 | 1: 1,00; 2: 61 783 854; 3: 35 594 949; 10: 61 783 854
837 | 358257 | VVT-0016426 | MBT 3P 400KVA SM 358257-1.21304200.0016426_358257 | 358257 | VVT-202010010 |  | 2005 | Việt Nam | cái | 400 |  | 1 | 1 | 1: 1,00; 2: 284 218 000; 10: 284 218 000
838 | 0320345T | VVT-0016467 | MBT PTT LHT QUAN GO VAP 2003-1.21304012.0016467_0320345T | 0320345T | VVT-202010051 |  | 2004 | Việt Nam | CAI | 100 |  | 1 | 1 | 1: 1,00; 2: 92 490 000; 10: 92 490 000
839 | 0320316T | VVT-0016470 | MBT PTT LHT QUAN GO VAP 2003-1.21304012.0016470_0320316T | 0320316T | VVT-202010054 |  | 2004 | Việt Nam | CAI | 100 |  | 1 | 1 | 1: 1,00; 2: 92 490 000; 10: 92 490 000
840 | 140601295 | VVT-0016421 | HTPT LHT_THT P2,3,13,14 QUAN 10-1.21300110.0016421_140601295 | 140601295 | VVT-202010005 |  | 2001 | Việt Nam | CAI | 400 |  | 1 | 1 | 1: 1,00; 2: 284 218 000; 10: 284 218 000
841 | 090803243 | VVT-0016447 | MAY BIEN THE TRAM KDC BINH HOA P13 QBTHANH(DIAOC-1.21300118.0016447_090803243 | 090803243 | VVT-202010031 |  | 2003 | Việt Nam | CAI | 160 |  | 1 | 1 | 1: 1,00; 2: 162 181 000; 10: 162 181 000
842 | 801006 | VVT-0016448 | MBT CAY TRAM VA TCCS 1 PHAN BINH THANH-1.21300126.0016448_801006 | 801006 | VVT-202010032 |  | 1998 | Việt Nam | CAI | 250 |  | 1 | 1 | 1: 1,00; 2: 233 049 000; 10: 233 049 000
843 | 09031576 | VVT-0016515 | MBT 3P 160KVA 09031576 HT & PT lưới trạm HT xã TN TK BLợi LMX 2014-1.21020100.0016515_09031576 | 09031576 | VVT-202010099 |  | 2015 | Việt Nam | Cái | 160 |  | 1 | 1 | 1: 1,00; 2: 92 000 000; 3: 44 802 329; 10: 92 000 000
844 | 041000177 | VVT-0016488 | HTPT LHT_THT QUAN 7-041000177-1.21300108.0016488_041000177 | 041000177 | VVT-202010072 |  | 2001 | Việt Nam | CAI | 50 |  | 1 | 1 | 1: 1,00; 2: 57 921 000; 10: 57 921 000
845 | S04101253 | VVT-0016492 | MBT 50KVA 8,6(12,7)/0,22-0,44 SM: S04101253 (CT nâng cấp tuyến XD)-1.21300108.0016492_S04101253 | S04101253 | VVT-202010076 |  | 2014 | Việt Nam | máy | 50 |  | 1 | 1 | 1: 1,00; 2: 37 235 000; 3: 12 425 309; 14: 37 235 000
846 | S06071479 | VVT-0016494 | MBT 1 pha 100KVA 12,7/0,2-0,4KV SM: S06071479 (Trạm An Bình 1)-1.21300108.0016494_S06071479 | S06071479 | VVT-202010078 |  | 2014 | Việt Nam | máy | 100 |  | 1 | 1 | 1: 1,00; 2: 65 900 000; 3: 25 896 760; 10: 32 183 261; 14: 33 716 739
847 | 70351342 | VVT-0016545 | MBT CUA CONG TRINH DIEN KHI HOA XA BINH LOI-1.21300108.0016545_70351342 | 70351342 | VVT-202010129 |  | 1997 | Việt Nam | CAI/KVA | 50 |  | 1 | 1 | 1: 1,00; 2: 59 103 000; 10: 59 103 000
848 | 358288 | VVT-0016525 | MBT LHT-TRAM HT Q.5*3P-15-22/0.4* 400 KVA 358288-1.21300130.0016525_358288 | 358288 | VVT-202010109 |  | 2000 | VN | CAI | 400 |  | 1 | 1 | 1: 1,00; 2: 284 218 000; 10: 186 862 572; 14: 97 355 428
849 | 358330 | VVT-0016534 | MBT LHT,THT Q8*3P-15-22/0.4* 400KVA 358330-1.21300130.0016534_358330 | 358330 | VVT-202010118 |  | 2000 | VN | CAI | 400 |  | 1 | 1 | 1: 1,00; 2: 284 218 000; 10: 182 423 509; 14: 101 794 491
850 | 710891 | VVT-0016518 | MBT CUA CONG TRINH LUOI HA THE, TRAM HA THE P15 VA P17 QUAN GO VAP-1.21300126.0016518_710891 | 710891 | VVT-202010102 |  | 2004 | Việt Nam | CAI/KVA | 250 |  | 1 | 1 | 1: 1,00; 2: 233 049 000; 10: 233 049 000
851 | 80933083-2 | VVT-0016575 | XDM TBT 320kVA 15-22/0.4kV CTY TNHH SX KIM DO (MBT)-1.21190000.0016575_80933083-2 | 80933083-2 | VVT-202011027 |  | 2016 | Việt Nam | Cái | 320kVA |  | 1 | 1 | 1: 1,00; 2: 16 200 000; 10: 16 200 000
852 | 800826 | VVT-0016588 | MáY BIếN THế HT LƯớI HT TÂN BìNH*3P-15-22/0.4*320KVA-1.21300128.0016588_800826 | 800826 | VVT-202011040 |  | 2011 | Việt Nam | MáY | 320 |  | 1 | 1 | 1: 1,00; 2: 63 000 000; 10: 63 000 000
853 | 05100794 | VVT-0016593 | MBT 1P 75KVA 8.6-12.7/0.2-0.4KV-Cải tạo và PT l/điện p/phối ĐLGV 2006-1.21304010.0016593_05100794 | 05100794 | VVT-202011045 |  | 2008 |  | máy | 75KVA |  | 1 | 1 | 1: 1,00; 2: 78 055 000; 3: 12 050 485; 10: 78 055 000
854 | 0320238T | VVT-0016595 | Máy biến thế CT HTPT lưới HT xã Vĩnh Lộc A, B-1.21050000.0016595_0320238T | 0320238T | VVT-202011047 |  | 2006 | Nhật Bản | cai | 100 |  | 1 | 1 | 1: 1,00; 2: 92 490 000; 3: 4 755 469; 10: 74 517 619; 14: 17 972 381
855 | 801106 | VVT-0016607 | MBT DIEN KHI HOA XA TAN THUAN TAY-1.21300126.0016607_801106 | 801106 | VVT-202011059 |  | 1998 | Viet Nam | Bộ | 250 |  | 1 | 1 | 1: 1,00; 2: 233 049 000; 10: 233 049 000
856 | 4122100224618 | VVT-0016623 | N-MBT NNK050709-So may 4122100224618-37013000073-HT&PT MBT KV SON KY-1.21300112.0016623_4122100224618 | 4122100224618 | VVT-202011075 |  | 2006 |  | cái | 100 |  | 1 | 1 | 1: 1,00; 2: 24 000 000; 3: 1 303 286; 10: 24 000 000
857 | S04081356 | VVT-0016679 | MBT 50KVA Doi Lầu 5 SM: S04081356 (nâng cấp CT từ CT15 đến cuối tuy-1.21300108.0016679_S04081356 | S04081356 | VVT-202012055 |  | 2014 | Việt Nam | máy | 50 |  | 1 | 1 | 1: 1,00; 2: 43 441 000; 3: 15 260 330; 10: 43 441 000
858 | 70351394 | VVT-0016661 | MBT CUA CONG TRINH DIEN KHI HOA XA HUNG LONG-1.21300108.0016661_70351394 | 70351394 | VVT-202012037 |  | 1997 | Việt Nam | CAI/KVA | 50 |  | 1 | 1 | 1: 1,00; 2: 59 103 000; 10: 59 103 000
859 | 60671115-22 | VVT-0016636 | MBT 60671115 TBD4 150/2.04.96 11A-11.06.96-1.21020100.0016636_60671115-22 | 60671115-22 | VVT-202012012 |  | 1996 | Việt Nam | Cái | 75 kva |  | 1 | 1 | 1: 1,00; 2: 78 055 000; 10: 61 875 000; 11: 16 180 000
860 | 70851754 | VVT-0016641 | MBT DIEN KHI HOA XA PHONG PHU-1.21300108.0016641_70851754 | 70851754 | VVT-202012017 |  | 2004 | Việt Nam | CAI/KVA | 50 |  | 1 | 1 | 1: 1,00; 2: 59 103 000; 10: 59 103 000
861 | 70351381 | VVT-0016645 | MBT CUA CONG TRINH DIEN KHI HOA XA HUNG LONG-1.21300108.0016645_70351381 | 70351381 | VVT-202012021 |  | 1997 | Việt Nam | CAI/KVA | 50 |  | 1 | 1 | 1: 1,00; 2: 59 103 000; 10: 59 103 000
862 | 05069836 | VVT-0016650 | MáY BIếN THế CT DKH Xã TRUNG Mỹ TÂY Q.12-1P-8.6-12.7/2-4*75KVA-1.21300110.0016650_05069836 | 05069836 | VVT-202012026 |  | 1999 | Việt Nam | Cái | 75 |  | 1 | 1 | 1: 1,00; 2: 78 055 000; 10: 78 055 000
863 | 050502398 | VVT-0016785 | MAY BIEN THE 1P 12.7-8.6/0.2-0.4KV CT PT LTHT KVUC P.PLONGA....HIEP PH-1.21300110.0016785_050502398 | 050502398 | VVT-202012161 |  | 2003 | Việt Nam | CAI | 75 |  | 1 | 1 | 1: 1,00; 2: 78 055 000; 10: 65 102 619; 14: 12 952 381
864 | 131500987 | VVT-0016791 | MBT 50KVA HT & PTL DLTTH 2013 SM: 131500987-1.21304208.0016791_131500987 | 131500987 | VVT-202012167 |  | 2014 |  | CAI | 50 |  | 1 | 1 | 1: 1,00; 2: 45 509 000; 3: 14 864 275; 14: 45 509 000
865 | 152160581 | VVT-0016795 | MBT 160KVA(XDM cấp điện Ông Nguyễ Vũ Bo Hòang):152160581-1.21304218.0016795_152160581 | 152160581 | VVT-202012171 |  | 2016 |  | Cái | 160 |  | 1 | 1 | 1: 1,00; 2: 141 027 000; 3: 76 815 977; 10: 141 027 000
866 | 357164 | VVT-0016698 | MAY BIEN THE LUOI HA THE TRAM HT TAN BINH-1P -8.6-12.7/2-4 *75 KVA-1.21300110.0016698_357164 | 357164 | VVT-202012074 |  | 2000 | Việt Nam | CAI | 75 |  | 1 | 1 | 1: 1,00; 2: 78 055 000; 10: 54 252 504; 14: 23 802 496
867 | 357151 | VVT-0016700 | MAY BIEN THE LUOI HA THE TRAM HT TAN BINH-1P -8.6-12.7/2-4 *75 KVA-1.21300110.0016700_357151 | 357151 | VVT-202012076 |  | 2000 | Việt Nam | CAI | 75 |  | 1 | 1 | 1: 1,00; 2: 78 055 000; 10: 54 252 504; 14: 23 802 496
868 | 31071180 | VVT-0016708 | MBT 75KVA CT NGAN NGUA QT TBT CC KV P.17-QTB-NNK030733-1.21300210.0016708_31071180 | 31071180 | VVT-202012084 |  | 2004 | Việt Nam | may | 75KVA |  | 1 | 1 | 1: 1,00; 2: 78 055 000; 10: 78 055 000
869 | 357140 | VVT-0016715 | MBT lưới hạ thế tram HT Tân Bình 1P 8,6-12,7/2-4 75KVA-1.21304210.0016715_357140 | 357140 | VVT-202012091 |  | 2005 | Việt Nam | Trạm | 75 |  | 1 | 1 | 1: 1,00; 2: 78 055 000; 10: 54 252 504; 14: 23 802 496
870 | 051014164 | VVT-0016755 | MBT 1P 75 KVA 8.6-12.7KV/0.2-0.4KV - 054014164-1.21300101.0016755_051014164 | 051014164 | VVT-202012131 |  | 2015 |  | CAI | 75 |  | 1 | 1 | 1: 1,00; 2: 47 614 000; 3: 19 313 948; 10: 47 614 000
871 | 12081313 | VVT-0016758 | MBT 3P 250KVA 15-22/0,44KV CT XDM TRAM HT CHONG QUA TAI 13KV HM&12-1.21304226.0016758_12081313 | 12081313 | VVT-202012134 |  | 2014 | Viet Nam | MAY | 250 |  | 1 | 1 | 1: 1,00; 2: 154 325 280; 3: 55 561 940; 10: 154 325 280
872 | 060401184 | VVT-0016816 | MAY BIEN THE 100KVA HTPT LHTTHTP1,2,4,5,6,7,8,9,10,11,12,13,14,15 Q11-1.21300110.0016816_060401184 | 060401184 | VVT-202012192 |  | 2002 | Việt Nam | CAI/KVA | 100 |  | 1 | 1 | 1: 1,00; 2: 92 490 000; 10: 92 490 000
873 | 061101395 | VVT-0016819 | MAY BIEN THE 100KVA HTPT LHTTHTP1,2,4,5,6,7,8,9,10,11,12,13,14,15 Q11-1.21300110.0016819_061101395 | 061101395 | VVT-202012195 |  | 2002 | Việt Nam | CAI/KVA | 100 |  | 1 | 1 | 1: 1,00; 2: 92 490 000; 10: 92 490 000
874 | 01233209-2 | VVT-0016820 | MAY BIEN THE TRAM LAC LONG QUAN 29 CT DIEN LAC LONG QUAN Q11-1.21300111.0016820_01233209-2 | 01233209-2 | VVT-202012196 |  | 2003 | Việt Nam | CAI/KVA | 320 |  | 1 | 1 | 1: 1,00; 2: 281 246 000; 10: 281 246 000
875 | 130404390 | VVT-0016799 | MBT 320KVA HE THONG DIEN KHU A KDC AN PHU 4 AN KHANH-1.21304228.0016799_130404390 | 130404390 | VVT-202012175 |  | 2006 | Việt Nam | CAI | 320 |  | 1 | 1 | 1: 1,00; 2: 275 621 000; 3: 16 274 166; 10: 275 621 000
876 | 01233208-2 | VVT-0016821 | MAY BIEN THE TRAM PHU BINH 2 CT DIEN LAC LONG QUAN Q11-1.21300111.0016821_01233208-2 | 01233208-2 | VVT-202012197 |  | 2003 | Việt Nam | CAI/KVA | 320 |  | 1 | 1 | 1: 1,00; 2: 281 246 000; 10: 281 246 000
877 | 140503272 | VVT-0016822 | MAY BIEN THE TRAMCHUNG CU LE THI RIENG P15 Q10-1.21300111.0016822_140503272 | 140503272 | VVT-202012198 |  | 2003 | Việt Nam | CAI/KVA | 400 |  | 1 | 1 | 1: 1,00; 2: 284 218 000; 10: 284 218 000
878 | 060301199 | VVT-0016823 | MBT 100KVA HTPT LHT THT P1,2,4,5,6,7,8,9,10,11,12,13,14,15 Q11-1.21300111.0016823_060301199 | 060301199 | VVT-202012199 |  | 2002 | Việt Nam | Cái | 100 |  | 1 | 1 | 1: 1,00; 2: 92 490 000; 10: 73 534 845; 14: 18 955 155
879 | 20643103-2 | VVT-0016829 | MBT 3P 400KVA 15/0.4 SM 20643103-2 XN IN TEM BUU DIEN R19FC087L-1.21304200.0016829_20643103-2 | 20643103-2 | VVT-202012205 |  | 2016 | Việt Nam | Cai | 400 |  | 1 | 1 | 1: 1,00; 2: 20 357 100; 10: 20 357 100
880 | 141200604 | VVT-0016867 | HTPT LHT-THT Cầu Ông Lãnh, Cô Giang-1.21300111.0016867_141200604 | 141200604 | VVT-202012243 |  | 2001 | Việt Nam | trạm | 400KVA |  | 1 | 1 | 1: 1,00; 2: 284 218 000; 10: 284 218 000
881 | 12039132 | VVT-0000084 | MBT 250KVA 15/0,4KV-1.21050000.0000084_12039132 | 12039132 | VVT-8969 |  | 2007 | Việt Nam | cai | 250 |  | 1 | 1 | 1: 1,00; 2: 233 049 000; 10: 211 649 000; 11: 21 400 000
882 | 050405840 | VVT-0000097 | MBT 1pha 75KVA (CT:HTPT xã Vĩnh Lộc A, B 2005)-1.21050000.0000097_050405840 | 050405840 | VVT-11803 |  | 2009 | Việt Nam | cai | 75 |  | 1 | 1 | 1: 1,00; 2: 19 879 000; 10: 19 879 000
883 | 051007175 | VVT-0000102 | MBT 75 kva HT$ PTLTHT - BC,TT,QĐ,HL,APT,TQT -H.BC(2006) 051007175-1.21050000.0000102_051007175 | 051007175 | VVT-11808 |  | 2010 | Việt Nam | cai | 75 |  | 1 | 1 | 1: 1,00; 2: 27 030 303; 10: 27 030 303
884 | 050405859 | VVT-0000070 | MBT 1pha 75KVA (CT:HTPT xã Vĩnh Lộc A, B 2005)-1.21050000.0000070_050405859 | 050405859 | VVT-8313 |  | 2009 | Việt Nam | cai | 75 |  | 1 | 1 | 1: 1,00; 2: 19 879 000; 10: 19 879 000
885 | 827451 | VVT-0000405 | MBT GE 827451-1.21300102.0000405_827451 | 827451 | VVT-4037 |  | 2009 | Mỹ | Cái | 25 |  | 1 | 1 | 1: 1,00; 2: 953 125; 10: 953 125
886 | 8906046 | VVT-0000441 | MBT 25KVA 8660/120 240V THIBID I SM 8906046 1-1.21300102.0000441_8906046 | 8906046 | VVT-4817 |  | 1991 | Việt Nam | Cái | 25 |  | 1 | 1 | 1: 1,00; 2: 2 707 100; 11: 2 707 100
887 | M203183 | VVT-0000450 | T1 8660/15KV BT 25KVA STANDARD TAN TIEN 2-1.21300102.0000450_M203183 | M203183 | VVT-5113 |  | 1973 | Mỹ | Cái | 25 |  | 1 | 1 | 1: 1,00; 2: 40 155 000; 10: 40 155 000
888 | 02069444 | VVT-0000521 | MAY BIEN THE 25KVA TBD4 8.6/0.2KV SM:02069444-1.21300102.0000521_02069444 | 02069444 | VVT-5928 |  | 1995 | Việt Nam | cái | 25 |  | 1 | 1 | 1: 1,00; 2: 40 155 000; 10: 40 155 000
889 | 0421 | VVT-0000551 | MAY BIEN DIEN TREN TRU 25KVA 1P TD 1 2 F20 STANDARD SDB 0421 8660/220-1.21300102.0000551_0421 | 0421 | VVT-6871 |  | 1974 | Mỹ | cai | 25 |  | 1 | 1 | 1: 1,00; 2: 40 155 000; 10: 40 155 000
890 | 02089114 | VVT-0000552 | MBT 25KVA SCCD 8.6/0.2KV SM 02089114-1.21300102.0000552_02089114 | 02089114 | VVT-6890 |  | 1994 | Việt Nam | cai | 25 |  | 1 | 1 | 1: 1,00; 2: 15 623 305; 10: 15 623 305
891 | 487755 | VVT-0000555 | MBT 25KVA T1 8.6/0.4KV GE SM:487755-1.21300102.0000555_487755 | 487755 | VVT-6945 |  | 1974 | Mỹ | cai | 25 |  | 1 | 1 | 1: 1,00; 2: 40 155 000; 10: 40 155 000
892 | 86816 | VVT-0000229 | T1 8,6KV 120/240V 10KVA DINH CHIEU 498 GE 86816 1P-1.21300101.0000229_86816 | 86816 | VVT-3636 |  | 1973 | Mỹ | CáI | 10 |  | 1 | 1 | 1: 1,00; 2: 9 533 440; 10: 9 533 440
893 | 21201636-22 | VVT-0000243 | MAY BIEN THE 1P 15KVA SM 21201636-22-1.21300101.0000243_21201636-22 | 21201636-22 | VVT-4059 |  | 2005 | Việt Nam | Cái | 15 |  | 1 | 1 | 1: 1,00; 2: 24 093 000; 10: 24 093 000
894 | 21201638-22 | VVT-0000245 | MAY BIEN THE 1P 15KVA SM 21201638-22-1.21300101.0000245_21201638-22 | 21201638-22 | VVT-4061 |  | 2005 | Việt Nam | Cái | 15 |  | 1 | 1 | 1: 1,00; 2: 24 093 000; 10: 24 093 000
895 | 724742 | VVT-0000251 | MBT 8,6/0.22-0,44-1.21300101.0000251_724742 | 724742 | VVT-4371 |  | 2010 | Mỹ | Cái | 10 |  | 1 | 1 | 1: 1,00; 2: 190 669; 10: 190 669
896 | 73211858 | VVT-0000338 | T1 15KV/220/440V 25KVA WAGNER N 73211858-1.21300101.0000338_73211858 | 73211858 | VVT-5672 |  | 1974 | Mỹ | Cái | 25 |  | 1 | 1 | 1: 1,00; 2: 40 155 000; 10: 40 155 000
897 | 840387 | VVT-0000339 | T1 25KVA 15KV/220-440V SM L840 387 YELA TD 19 TAN THOI HIEP-1.21300101.0000339_840387 | 840387 | VVT-7433 |  | 1983 | Mỹ | cai | 25 |  | 1 | 1 | 1: 1,00; 2: 40 155 000; 10: 27 897 720; 11: 12 257 280
898 | M217394 | VVT-0000825 | MBT GE 1PHA N 37,5KVA-1.21300105.0000825_M217394 | M217394 | VVT-9558 |  | 1965 | Mỹ | cai | 37.5 |  | 1 | 1 | 1: 1,00; 2: 50 081 000; 10: 34 393 320; 11: 15 687 680
899 | 000363 | VVT-0000828 | T1 75KVA 15KV/220-440V SM 2SK 000363 PHU THO HOA 23-1.21300105.0000828_000363 | 000363 | VVT-10137 |  | 1985 | Nhật Bản | cai | 37.5 |  | 1 | 1 | 1: 1,00; 2: 78 055 000; 10: 54 779 480; 11: 23 275 520
900 | 04019479 | VVT-0000849 | MBT 50KVA 8660/220-440V CD SM 04019479-1.21300108.0000849_04019479 | 04019479 | VVT-3212 |  | 1994 | Việt Nam | CáI | 50 |  | 1 | 1 | 1: 1,00; 2: 11 053 245; 11: 11 053 245
901 | 495995 | VVT-0000859 | MBT 50KVA-1.21300108.0000859_495995 | 495995 | VVT-3663 |  | 2009 | Các nước khác | trạm | 50 |  | 1 | 1 | 1: 1,00; 2: 1 798 144; 10: 1 798 144
902 | 411647-2 | VVT-0000895 | MBT 411647-2 TBD4 CHIN HOI-1.21300108.0000895_411647-2 | 411647-2 | VVT-3996 |  | 1995 | Việt Nam | Cái | 50 |  | 1 | 1 | 1: 1,00; 2: 11 436 903; 10: 11 436 903
903 | 20251136-22 | VVT-0000901 | MAY BIEN THE TRAM KHU NHA O NG THANH TUNG HBC TD-1.21300108.0000901_20251136-22 | 20251136-22 | VVT-4068 |  | 2002 | Việt Nam | Cái | 50 |  | 1 | 1 | 1: 1,00; 2: 59 103 000; 10: 59 103 000
904 | 60151064-2 | VVT-0000911 | MBT CT DKH VĩNH LộC B-1.21300108.0000911_60151064-2 | 60151064-2 | VVT-4231 |  | 1997 | Việt Nam | Cái | 50 |  | 1 | 1 | 1: 1,00; 2: 59 103 000; 10: 59 103 000
905 | 71340241 | VVT-0000916 | MBD TR TRU BA SAY 2OC 302002 50KVA WAGNER 8660/120V N71340241-1.21300108.0000916_71340241 | 71340241 | VVT-4251 |  | 1974 | Mỹ | CáI | 50 |  | 1 | 1 | 1: 1,00; 2: 59 103 000; 10: 59 103 000
906 | 744301 | VVT-0000562 | T1 15KV 120/240V 25KVA TATUNG 744301 CONG TY CAP NUOC-1.21300102.0000562_744301 | 744301 | VVT-7509 |  | 1973 | Đài loan | cai | 25 |  | 1 | 1 | 1: 1,00; 2: 40 155 000; 10: 40 155 000
907 | 0342 | VVT-0000565 | T1 15KV/220/440V 25KVA STANDARD N SDA 0342 T/DOAN 8 9 10 DG 15 TANBIN-1.21300102.0000565_0342 | 0342 | VVT-7650 |  | 1974 | Mỹ | cai | 25 |  | 1 | 1 | 1: 1,00; 2: 40 155 000; 10: 40 155 000
908 | 40246924 | VVT-0000637 | MBT hiệu MITSUBISHI 37.5KVA-1.21300105.0000637_40246924 | 40246924 | VVT-3661 |  | 2009 | Nhật Bản | Cái | 37.5 |  | 1 | 1 | 1: 1,00; 2: 1 568 768; 10: 1 568 768
909 | 03099025 | VVT-0000701 | MAY BIEN THE TRAMHT LD NM GACH MEN THANH THANH-1.21300105.0000701_03099025 | 03099025 | VVT-5498 |  | 2000 | Việt Nam | Cái | 37.5 |  | 1 | 1 | 1: 1,00; 2: 50 081 000; 10: 50 081 000
910 | 04099023 | VVT-0000954 | MBT 50KVA BA468 CD SM 04099023 SA NHO 1-1.21300108.0000954_04099023 | 04099023 | VVT-4838 |  | 1994 | Việt Nam | Cái | 50 |  | 1 | 1 | 1: 1,00; 2: 6 593 375; 10: 6 593 375
911 | 486157 | VVT-0000964 | MBD/TT KIEN OC 2 GE 50KVA 8660/220 486157-1.21300108.0000964_486157 | 486157 | VVT-4895 |  | 1973 | Mỹ | Cái | 50 |  | 1 | 1 | 1: 1,00; 2: 59 103 000; 10: 59 103 000
912 | 040998155 | VVT-0001094 | MAY BIEN THE HT LUOI HT BINH CHANH-1P -8.6-12.7/2-4 *50 KVA-040998155-1.21300108.0001094_040998155 | 040998155 | VVT-5929 |  | 1999 | Việt Nam | cái | 50 |  | 1 | 1 | 1: 1,00; 2: 59 103 000; 10: 59 103 000
913 | 490369 | VVT-0001131 | T1 8660V/15KV/BT 50KVA GE 220/440V N K 490369 BUI MON 6-1.21300108.0001131_490369 | 490369 | VVT-6080 |  | 1974 | Mỹ | cái | 50 |  | 1 | 1 | 1: 1,00; 2: 59 103 000; 10: 59 103 000
914 | 509469-2 | VVT-0001133 | MBT HA THE TINH LO 8 QD 114 HD 345 PCD 1387 MSCT 50-1.21300108.0001133_509469-2 | 509469-2 | VVT-6082 |  | 1997 | Việt Nam | cái | 50 |  | 1 | 1 | 1: 1,00; 2: 59 103 000; 10: 59 103 000
915 | 04059133 | VVT-0001158 | MBT 50KVA 8660/220 440V CD SM 04059133-1.21300108.0001158_04059133 | 04059133 | VVT-6201 |  | 1993 | Việt Nam | cái | 50 |  | 1 | 1 | 1: 1,00; 2: 59 103 000; 10: 59 103 000
916 | 051097129 | VVT-0001217 | HOA XA THANH MY LOI-1.21300110.0001217_051097129 | 051097129 | VVT-3095 |  | 2008 |  |  | 75 |  | 1 | 1 | 1: 1,00; 2: 15 970 000; 10: 15 970 000
917 | 05109156 | VVT-0001241 | MBT 75KVA 8660/220-440V SM 05109156-1.21300110.0001241_05109156 | 05109156 | VVT-4179 |  | 1991 | Việt Nam | CáI | 75 |  | 1 | 1 | 1: 1,00; 2: 78 055 000; 10: 78 055 000
918 | 8912033B | VVT-0001244 | MBT 75 KVA BA 308 SM 8912033B CHANH HUNG D14/11-1.21300110.0001244_8912033B | 8912033B | VVT-4311 |  | 1994 | Việt Nam | Cái | 75 |  | 1 | 1 | 1: 1,00; 2: 78 055 000; 10: 78 055 000
919 | 70371079 | VVT-0001246 | MBT CUA CONG TRINH DIEN KHI HOA XA HUNG LONG-1.21300110.0001246_70371079 | 70371079 | VVT-4363 |  | 1997 | Việt Nam | Cái | 75 |  | 1 | 1 | 1: 1,00; 2: 13 753 000; 10: 13 753 000
920 | 050698161 | VVT-0001247 | MAY BIEN THE DKHOA XA BINH CHANH -1P-8,6-12,7/2-4 * 75KVA-1.21300110.0001247_050698161 | 050698161 | VVT-4364 |  | 2010 | Việt Nam | Cái | 75 |  | 1 | 1 | 1: 1,00; 2: 15 970 000; 10: 15 970 000
921 | 8907033 | VVT-0001249 | MBT 75KVA BA 102 SM 807033 DIEN XUAN TBD-1.21300110.0001249_8907033 | 8907033 | VVT-4451 |  | 1994 | Việt Nam | Cái | 75 |  | 1 | 1 | 1: 1,00; 2: 78 055 000; 10: 78 055 000
922 | 2214016 | VVT-0001174 | MBDTT/CTAN LY THAI TO20 OSAKA 2A 2214016 50KVA 1P8660/120440-1.21300108.0001174_2214016 | 2214016 | VVT-6453 |  | 1975 | Việt Nam | cái | 50 |  | 1 | 1 | 1: 1,00; 2: 59 103 000; 10: 59 103 000
923 | 60151086-2 | VVT-0000966 | MBT CT DKH VINH LOC B QD 138 HD 463 PCD 126 MSCT 50-1.21300108.0000966_60151086-2 | 60151086-2 | VVT-4909 |  | 1997 | Việt Nam | Cái | 50 |  | 1 | 1 | 1: 1,00; 2: 59 103 000; 10: 59 103 000
924 | TP480 | VVT-0000976 | MBT WAGNER 50KVA TP480-1.21300108.0000976_TP480 | TP480 | VVT-4951 |  | 2009 | Mỹ | Cái | 50 |  | 1 | 1 | 1: 1,00; 2: 719 258; 10: 719 258
925 | 73312602 | VVT-0000978 | MBDTT CS LE HG LAM WAGNER 50KVA 1P 8,6/0,4 SO 73312602-1.21300108.0000978_73312602 | 73312602 | VVT-4977 |  | 2011 | Mỹ | Cái | 50 |  | 4 | 1 | 1: 1,00; 2: 17 981 440; 10: 17 981 440
926 | 103013-1 | VVT-0001004 | MBT 50 KVA 1 P 8660 120 240V SM: 1030131-1.21300108.0001004_103013-1 | 103013-1 | VVT-5307 |  | 1991 | Việt Nam | Cái | 50 |  | 1 | 1 | 1: 1,00; 2: 59 103 000; 10: 52 148 000; 11: 6 955 000
927 | 9012169-2 | VVT-0001007 | MBT 50 KVA 8660/120 240V CD SM: 9012169-2-1.21300108.0001007_9012169-2 | 9012169-2 | VVT-5311 |  | 1993 | Việt Nam | Cái | 50 |  | 1 | 1 | 1: 1,00; 2: 59 103 000; 10: 59 103 000
928 | 73272475 | VVT-0001020 | T1 8660V/15KV/BT 50KVA WAGNER 220/440V N 73272475 VINADA-1.21300108.0001020_73272475 | 73272475 | VVT-5482 |  | 1974 | Mỹ | Cái | 50 |  | 1 | 1 | 1: 1,00; 2: 59 103 000; 10: 59 103 000
929 | 80351230-22 | VVT-0001036 | MAY BIEN THE DKH AN PHU TAY-B CHANH-1P-8.6-12.7/2-4- 50KVA-1.21300108.0001036_80351230-22 | 80351230-22 | VVT-5696 |  | 1998 | Việt Nam | Cái | 50 |  | 1 | 1 | 1: 1,00; 2: 59 103 000; 10: 59 103 000
930 | 946016-32 | VVT-0001043 | MAY BIEN THE 946016-32 50-1.21300108.0001043_946016-32 | 946016-32 | VVT-5843 |  | 2000 | Việt Nam | cái | 50 |  | 1 | 1 | 1: 1,00; 2: 59 103 000; 10: 59 103 000
931 | 04049544 | VVT-0001053 | MBT SCCD 04049544 50.0 DIEN TH E 8.6/0.22-0.44KV-1.21300108.0001053_04049544 | 04049544 | VVT-5852 |  | 1995 | Việt Nam | cái | 50 |  | 1 | 1 | 1: 1,00; 2: 59 103 000; 10: 59 103 000
932 | 8910012-2 | VVT-0001061 | MBT 50KVA BA186 TBD SM 8910012 - 2 BAC HA 8-1.21300108.0001061_8910012-2 | 8910012-2 | VVT-5871 |  | 1994 | Việt Nam | cái | 50 |  | 1 | 1 | 1: 1,00; 2: 59 103 000; 10: 59 103 000
933 | 041092104 | VVT-0001076 | MBT 50KVA 8660/220 440V SCCD S M 041092104-1.21300108.0001076_041092104 | 041092104 | VVT-5895 |  | 1992 | Việt Nam | cái | 50 |  | 1 | 1 | 1: 1,00; 2: 59 103 000; 10: 59 103 000
934 | 04119204 | VVT-0000924 | MBT 50KVA SM 04119204-1.21300108.0000924_04119204 | 04119204 | VVT-4349 |  | 1993 | Việt Nam | Cái | 50 |  | 1 | 1 | 1: 1,00; 2: 59 103 000; 10: 59 103 000
935 | 73312624 | VVT-0000943 | T50KVA 8660/15000 220/440V WAGNER 1P SO 73312624 MBDTT KY THUAT DONBO-1.21300108.0000943_73312624 | 73312624 | VVT-4524 |  | 1973 | Mỹ | Cái | 50 |  | 1 | 1 | 1: 1,00; 2: 17 981 440; 10: 17 981 440
936 | 308059-2 | VVT-0001447 | MBT 100KVA 308059-2-1.21300112.0001447_308059-2 | 308059-2 | VVT-4856 |  | 2005 | Việt Nam | Cái | 100 |  | 1 | 1 | 1: 1,00; 2: 37 702 934; 10: 37 702 934
937 | M204010 | VVT-0001481 | MAY BIEN AP WAGNER 100KVA 8,6 120 1B DUONG LAN NHA Y TE CC-1.21300112.0001481_M204010 | M204010 | VVT-8145 |  | 1973 | Mỹ | cai | 100 |  | 1 | 1 | 1: 1,00; 2: 90 640 000; 10: 90 640 000
938 | 9006002-1 | VVT-0001489 | MBT 100KVA BA635 SM 9006002-1 LAC LONG QUAN 180 TBD-1.21300112.0001489_9006002-1 | 9006002-1 | VVT-9395 |  | 1994 | Việt Nam | cai | 100 |  | 1 | 1 | 1: 1,00; 2: 90 640 000; 10: 90 640 000
939 | 40430287 | VVT-0001495 | MBT 100KVA 15/0,2KV MITSUBISHI SM 40430287-1.21300112.0001495_40430287 | 40430287 | VVT-9614 |  | 1993 | Nhật Bản | cai | 100 |  | 1 | 1 | 1: 1,00; 2: 90 640 000; 10: 90 640 000
940 | 9009060-2 | VVT-0001608 | MBT 100KVA BA411 SM 9006003-1 HUYEN TOAI TBD-1.21300112.0001608_9009060-2 | 9009060-2 | VVT-12051 |  | 1994 | Việt Nam | cai | 100 |  | 1 | 1 | 1: 1,00; 2: 90 640 000; 10: 90 640 000
941 | 0441 | VVT-0001292 | TRANSF/75KVA KHO PHU THO STANDARD MAT PLAC 8,6/0,12 1P-1.21300110.0001292_0441 | 0441 | VVT-6849 |  | 1972 | Mỹ | cai | 75 |  | 1 | 1 | 1: 1,00; 2: 78 055 000; 10: 78 055 000
942 | 0295 | VVT-0001294 | MAY BIEN AP 75KV STANDARD A 15000/120V SDA 0295 CX THONG TIN-1.21300110.0001294_0295 | 0295 | VVT-7394 |  | 1970 | Mỹ | cai | 75 |  | 1 | 1 | 1: 1,00; 2: 78 055 000; 10: 78 055 000
943 | 71340099 | VVT-0001434 | TI 8660/120/BT 100KVA VINH LOI HANG WAGNER 71340099-1.21300112.0001434_71340099 | 71340099 | VVT-3052 |  | 1973 | Mỹ | CáI | 100 |  | 1 | 1 | 1: 1,00; 2: 92 490 000; 10: 92 490 000
944 | 140276 | VVT-0001438 | T3 15/0,2 100KVA MG N140276 NMSCCD 276-1.21300112.0001438_140276 | 140276 | VVT-4041 |  | 1974 | Pháp | Cái | 100 |  | 1 | 1 | 1: 1,00; 2: 92 490 000; 10: 92 490 000
945 | 06069380 | VVT-0001887 | MBT 100KVA 8660/220-440V CD SM 06069380-1.21300112.0001887_06069380 | 06069380 | VVT-12476 |  | 1994 | Việt Nam | cai | 100 |  | 1 | 1 | 1: 1,00; 2: 92 490 000; 10: 92 490 000
946 | 71350390 | VVT-0001897 | TI 8660/120BT 100KVA PHAM TUAN 3 WAGNER 71350390-1.21300112.0001897_71350390 | 71350390 | VVT-12549 |  | 1973 | Mỹ | cai | 100 |  | 1 | 1 | 1: 1,00; 2: 92 490 000; 10: 92 490 000
947 | 40430308 | VVT-0001901 | MAY BIEN AP 150KVA MITSUBISHI 15/0,4 3P N 40430308-1.21300116.0001901_40430308 | 40430308 | VVT-4087 |  | 1976 | Nhật Bản | Cái | 150 |  | 1 | 1 | 1: 1,00; 2: 152 044 688; 10: 152 044 688
948 | 8812199 | VVT-0001905 | MBT BA 044 TBD4 8812199 160.OB 9HG022R-1.21300118.0001905_8812199 | 8812199 | VVT-3647 |  | 1994 | Việt Nam | CáI | 160 |  | 1 | 1 | 1: 1,00; 2: 10 687 245; 10: 10 687 245
949 | 106804 | VVT-0001910 | MAY BIEN AP 200KVA 6,6/0,2KV CEM N 80769 THAI HOC-1.21300118.0001910_106804 | 106804 | VVT-5129 |  | 1976 | Pháp | Cái | 160 |  | 1 | 1 | 1: 1,00; 2: 162 181 000; 10: 162 181 000
950 | 101095125 | VVT-0001920 | MBT 1399 MSCT 50-101095125-1.21300118.0001920_101095125 | 101095125 | VVT-6179 |  | 1997 | Việt Nam | cái | 160 |  | 1 | 1 | 1: 1,00; 2: 158 937 000; 10: 158 937 000
951 | 60890 | VVT-0001932 | MBT 160KVA 15/02 TSC 60890 PBD RESOCO 3-1.21300118.0001932_60890 | 60890 | VVT-9385 |  | 1976 | Pháp | cai | 160 |  | 1 | 1 | 1: 1,00; 2: 162 181 000; 10: 162 181 000
952 | 09020122 | VVT-0002009 | HTPT LHT_THT QUAN 12-1.21300118.0002009_09020122 | 09020122 | VVT-11465 |  | 2001 | Việt Nam | cai | 160 |  | 1 | 1 | 1: 1,00; 2: 162 181 000; 10: 162 181 000
953 | 40430200 | VVT-0002337 | MBT 300KVA MITSUBISHI-1.21300127.0002337_40430200 | 40430200 | VVT-3612 |  | 2008 | Nhật Bản | CáI | 300 |  | 1 | 1 | 1: 1,00; 2: 50 496 000; 10: 50 496 000
954 | 346735 | VVT-0002358 | MAY BIEN AP 315KVA UNILEC 15/02SO346735DOI THI NGHIEM-1.21300127.0002358_346735 | 346735 | VVT-4873 |  | 1976 | Pháp | Cái | 315 |  | 1 | 1 | 1: 1,00; 2: 51 105 280; 10: 51 105 280
955 | 305066 | VVT-0002367 | MAY BIEN AP G E 300KVA 1 15000/120 208/240 416V HUE PHONG 2 308066-1.21300127.0002367_305066 | 305066 | VVT-5395 |  | 1973 | Mỹ | Cái | 300 |  | 1 | 1 | 1: 1,00; 2: 263 668 125; 10: 263 668 125
956 | 306603 | VVT-0002024 | TI 220/440V 167KVA GE 8660/220 N H 306603 MY CHAU 2-1.21300119.0002024_306603 | 306603 | VVT-5490 |  | 1974 | Mỹ | Cái | 167 |  | 1 | 1 | 1: 1,00; 2: 162 181 000; 10: 162 181 000
957 | 307596 | VVT-0002030 | T1 8,6 220/440V 167KVA TRUNG UNCSEA GE SO 307596-1.21300119.0002030_307596 | 307596 | VVT-7486 |  | 1975 | Mỹ | cai | 167 |  | 1 | 1 | 1: 1,00; 2: 162 181 000; 10: 162 181 000
958 | 2A-2218005 | VVT-0002050 | MAY BD DAY HOA SEN 2/1 DIEN OSAKA 2A2218005 15/0,22 0,38 200KVA 3P-1.21300122.0002050_2A-2218005 | 2A-2218005 | VVT-4047 |  | 1972 | Pháp | Cái | 200 |  | 1 | 1 | 1: 1,00; 2: 198 082 222; 10: 198 082 222
959 | 2218017 | VVT-0002056 | MBT OSAKA 200KVA 2218017-1.21300122.0002056_2218017 | 2218017 | VVT-4699 |  | 2009 | Nhật Bản | Cái | 200 |  | 1 | 1 | 1: 1,00; 2: 2 985 900; 10: 2 985 900
960 | 50110 | VVT-0002068 | MBT200KVA15000208120VTANBUU3MG50110-1.21300122.0002068_50110 | 50110 | VVT-10049 |  | 1956 | Pháp | CAI | 200 |  | 1 | 1 | 1: 1,00; 2: 198 082 222; 10: 198 082 222
961 | 50104 | VVT-0002070 | MAY B/THE 200KVA 15000 208 120V DUY NGHI MG 50104-1.21300122.0002070_50104 | 50104 | VVT-10476 |  | 2016 | Pháp | cai | 200 |  | 1 | 1 | 1: 1,00; 2: 178 274 000; 10: 178 274 000
962 | 3519789 | VVT-0002109 | ALLISCHALMER 3519789 PBD AN QUAN TONG THAM MUU-1.21300123.0002109_3519789 | 3519789 | VVT-4469 |  | 1973 | Mỹ | Cái | 225 |  | 1 | 1 | 1: 1,00; 2: 209 744 100; 10: 209 744 100
963 | 302231 | VVT-0002110 | T3 15KV 225KVA GE 220/380V N H 302231 1P72AA HEN TAU KHO 12-1.21300123.0002110_302231 | 302231 | VVT-4491 |  | 1974 | Mỹ | Cái | 225 |  | 1 | 1 | 1: 1,00; 2: 209 744 100; 10: 209 744 100
964 | 303462 | VVT-0002118 | MBD VIWOODEO GE 15/380 225KVA VIVODCO NO SM 303462-1.21300123.0002118_303462 | 303462 | VVT-6167 |  | 1976 | Mỹ | cái | 225 |  | 1 | 1 | 1: 1,00; 2: 209 744 100; 10: 209 744 100
965 | 302816 | VVT-0002135 | T3 15KV 120/208V 225KVA GE NH302816P72AA LY VAN 2 CAY MOI-1.21300123.0002135_302816 | 302816 | VVT-10105 |  | 1973 | Mỹ | cai | 225 |  | 1 | 1 | 1: 1,00; 2: 209 744 100; 10: 209 744 100
966 | 403015-2 | VVT-0002153 | MBT 250KVA 15/0,4 KV SM 403015-1.21300126.0002153_403015-2 | 403015-2 | VVT-4869 |  | 1994 | Việt Nam | Cái | 250 |  | 1 | 1 | 1: 1,00; 2: 34 155 000; 10: 34 155 000
967 | 8912197 | VVT-0002161 | MBT 250KVA 15/0,4KV THIBIDI SM8912197-1.21300126.0002161_8912197 | 8912197 | VVT-5082 |  | 1991 | Việt Nam | Cái | 250 |  | 1 | 1 | 1: 1,00; 2: 233 049 000; 10: 233 049 000
968 | 47463 | VVT-0002173 | MBA 250KVA MG 6,6/0,2 N 47463-1.21300126.0002173_47463 | 47463 | VVT-6180 |  | 1976 | Pháp | cái | 250 |  | 1 | 1 | 1: 1,00; 2: 228 388 000; 10: 228 388 000
969 | 8911161 | VVT-0002176 | MBT BA704 TBD4 8911161 250.0E9BG070D-1.21300126.0002176_8911161 | 8911161 | VVT-7009 |  | 1994 | Việt Nam | cai | 250 |  | 1 | 1 | 1: 1,00; 2: 233 049 000; 10: 233 049 000
970 | 346718 | VVT-0002420 | MAY BIEN AP 315KVA UNILEC 15/0,2 SO 346718 PBD CAU HANG-1.21300127.0002420_346718 | 346718 | VVT-4409 |  | 1976 | Pháp | Cái | 315 |  | 1 | 1 | 1: 1,00; 2: 276 851 531; 10: 276 851 531
971 | 65677 | VVT-0002421 | MBA 300KVA CEM 15/02 SO 65677 PBD KHAI THAC HANG KHONG-1.21300127.0002421_65677 | 65677 | VVT-5225 |  | 1976 | Pháp | Cái | 300 |  | 1 | 1 | 1: 1,00; 2: 263 668 125; 10: 263 668 125
972 | 60543087-2 | VVT-0002568 | MBT TRAM KHU NHA O XNLH BASON-1.21300130.0002568_60543087-2 | 60543087-2 | VVT-4879 |  | 1997 | Việt Nam | Cái | 400 |  | 1 | 1 | 1: 1,00; 2: 101 885 267; 10: 101 885 267
973 | 8910038-2 | VVT-0002572 | MBT 400KVA 8910038-2-1.21300130.0002572_8910038-2 | 8910038-2 | VVT-6296 |  | 2009 | Việt Nam | cái | 400 |  | 1 | 1 | 1: 1,00; 2: 1 335 906; 10: 1 335 906
974 | 40430181 | VVT-0002432 | T3 15KV 416/208V 300KVA MITS SO 40430181 PBD CHO CAU 1-1.21300127.0002432_40430181 | 40430181 | VVT-9896 |  | 1973 | Nhật Bản | cai | 300 |  | 1 | 1 | 1: 1,00; 2: 263 668 125; 10: 263 668 125
975 | 8711017 | VVT-0002441 | MBT 320KVA 15000/400 SM 8711017-1.21300128.0002441_8711017 | 8711017 | VVT-3697 |  | 2009 | Mỹ | Cái | 320 |  | 1 | 1 | 1: 1,00; 2: 51 136 000; 11: 51 136 000
976 | 041192115 | VVT-0003062 | MBT tr?m Binh Th?ng 6 Qu?n 11-1.21303208.0003062_041192115 | 041192115 | VVT-10127 |  | 1997 | Việt Nam | cai | 50 |  | 1 | 1 | 1: 1,00; 2: 59 103 000; 10: 59 103 000
977 | 64779174 | VVT-0002785 | MBT TOSHIBA 64779174-1.21300134.0002785_64779174 | 64779174 | VVT-4130 |  | 2009 | Nhật Bản | CáI | 500 |  | 1 | 1 | 1: 1,00; 2: 19 062 500; 10: 19 062 500
978 | 740280 | VVT-0002845 | MAY BIEN AP 1000KVA SPOKANE 15/0.4 3P N S 740280-1.21300154.0002845_740280 | 740280 | VVT-3903 |  | 2009 | Mỹ | Cái | 1000 |  | 1 | 1 | 1: 1,00; 2: 108 928 000; 10: 108 928 000
979 | 180724 | VVT-0002867 | MBT STANDARD 2000KVA 15000/120 208 SO MAY 180724 KPT-1.21300163.0002867_180724 | 180724 | VVT-5517 |  | 1978 | Mỹ | Cái | 2000 |  | 1 | 1 | 1: 1,00; 2: 900 107 000; 10: 900 107 000
980 | 3225-07 | VVT-0002868 | T3 15KV 4160V 2000KVA VINATEXCO 2/2 WESTINGHOUSE SBV 322510-1.21300163.0002868_3225-07 | 3225-07 | VVT-7493 |  | 1973 | Mỹ | cai | 2000 |  | 1 | 1 | 1: 1,00; 2: 900 107 000; 10: 900 107 000
981 | 491258 | VVT-0003387 | T/50K 8660/220 GE DO THANH KY NGHE K491258 1P-1.21303208.0003387_491258 | 491258 | VVT-13354 |  | 1973 | Mỹ | cai | 50 |  | 1 | 1 | 1: 1,00; 2: 59 103 000; 10: 59 103 000
982 | 040114242 | VVT-0003398 | MBT cụng trỡnh NC t? 15kV-> 22kV tuy?n dõy Trung An-1.21303208.0003398_040114242 | 040114242 | VVT-13403 |  | 2013 | Việt Nam | cai | 50 |  | 1 | 1 | 1: 1,00; 2: 44 599 000; 3: 11 868 238; 10: 44 599 000
983 | 73341486 | VVT-0003469 | MBD VIKYFOC 2 50KVA WAGNER 8,6/220 73341486-1.21303208.0003469_73341486 | 73341486 | VVT-4099 |  | 1977 | Mỹ | Cái | 50 |  | 1 | 1 | 1: 1,00; 2: 17 981 440; 10: 17 981 440
984 | 507355-2 | VVT-0003474 | MBT TBD4 507355-2 50.0 DIEN THE 8,6/0,22-0,44KV-1.21303208.0003474_507355-2 | 507355-2 | VVT-4106 |  | 1995 | Việt Nam | Cái | 50 |  | 1 | 1 | 1: 1,00; 2: 59 103 000; 10: 59 103 000
985 | 04099573 | VVT-0003475 | MBT DKH XA DONG THANH QD 114 HD 344 PCD 1380 MSCT50-1.21303208.0003475_04099573 | 04099573 | VVT-4108 |  | 1997 | Việt Nam | Cái | 50 |  | 1 | 1 | 1: 1,00; 2: 59 103 000; 10: 59 103 000
986 | 04099586 | VVT-0003478 | MBT DKH XA DONG THANH QD 114 HD 344 PCD 1380 MSCT50-1.21303208.0003478_04099586 | 04099586 | VVT-4111 |  | 1997 | Việt Nam | Cái | 50 |  | 1 | 1 | 1: 1,00; 2: 59 103 000; 10: 59 103 000
987 | 80351293-22 | VVT-0003130 | MBT CT DKH XA TAN NHUT BINH CHANH 1P 8.6-12.7/2-4* 50 K SM:80351293-22-1.21303208.0003130_80351293-22 | 80351293-22 | VVT-10996 |  | 1998 | Việt Nam | cai | 50 |  | 1 | 1 | 1: 1,00; 2: 57 232 700; 10: 57 232 700
988 | 04101259 | VVT-0003277 | MBT 50KVA 8,6(12,7)/0,22-0,44 SM: S04101259 (CT nâng cấp tuyến XD)-1.21303208.0003277_04101259 | 04101259 | VVT-12438 |  | 2014 | Việt Nam | cai | 50 |  | 1 | 1 | 1: 1,00; 2: 37 235 000; 3: 12 412 401; 14: 37 235 000
989 | 050607172 | VVT-0003791 | MBT 75KVA CT HTT & LHT ĐƯƠNG H.H.THAM TRAM NHAN TRUNG 86-1.21304200.0003791_050607172 | 050607172 | VVT-11137 |  | 2007 | Việt Nam | cai | 75 |  | 1 | 1 | 1: 1,00; 2: 78 055 000; 3: 8 013 878; 10: 78 055 000
990 | 121288 | VVT-0003844 | MBT 1P 75KVA -15/0.4KV NM Z756 T5 BAN GIAO-1.21304200.0003844_121288 | 121288 | VVT-12544 |  | 2009 | Mỹ | cai | 75 |  | 1 | 1 | 1: 1,00; 2: 3 840 000; 10: 3 840 000
991 | 121296 | VVT-0003849 | MBT 1P 75KVA- 15/0.4Kv NM Z756 T1 BAN GIAO-1.21304200.0003849_121296 | 121296 | VVT-12556 |  | 2009 | Mỹ | cai | 75 |  | 1 | 1 | 1: 1,00; 2: 3 840 000; 10: 3 840 000
992 | M204266 | VVT-0003501 | MBD TR TRU THANH DA OC 302002 50KVA WAGNER 8660/120V MAT PLAQU-1.21303208.0003501_M204266 | M204266 | VVT-8777 |  | 1974 | Mỹ | cai | 50 |  | 1 | 1 | 1: 1,00; 2: 59 103 000; 10: 59 103 000
993 | 040392130 | VVT-0003502 | MBT 50KVA 8660/220 440V CD SM 040392130-1.21303208.0003502_040392130 | 040392130 | VVT-9866 |  | 1992 | Việt Nam | cai | 50 |  | 1 | 1 | 1: 1,00; 2: 59 103 000; 10: 59 103 000
994 | 70451431 | VVT-0003512 | MBT CUA CONG TRINH DIEN KHI HOA XA XUAN THOI SON-1.21303208.0003512_70451431 | 70451431 | VVT-10822 |  | 1997 | Việt Nam | cai | 50 |  | 1 | 1 | 1: 1,00; 2: 59 103 000; 10: 59 103 000
995 | 05099292 | VVT-0003604 | MBT 75KVA 8660/220-440V SM 050 99292-1.21303210.0003604_05099292 | 05099292 | VVT-7547 |  | 1994 | Việt Nam | cai | 75 |  | 1 | 1 | 1: 1,00; 2: 78 055 000; 10: 78 055 000
996 | 05109198 | VVT-0003641 | MBT 75KVA 8660/120-240V SM 051 09198-1.21303210.0003641_05109198 | 05109198 | VVT-11641 |  | 1990 | Việt Nam | cai | 75 |  | 1 | 1 | 1: 1,00; 2: 78 055 000; 10: 78 055 000
997 | 357542 | VVT-0003676 | MAY BIEN THE LUOI HT-TRAM HT Q.P_NHUAN*1P-8.6-12.7/2-4* 100 KVA-1.21303212.0003676_357542 | 357542 | VVT-10557 |  | 2000 | Việt Nam | cai | 100 |  | 1 | 1 | 1: 1,00; 2: 92 490 000; 10: 64 092 430; 14: 28 397 570
998 | 486162 | VVT-0004162 | T1 8660V/15KV/BT 50KVA GE 220/440V N K 486162 DON THANH-1.21304208.0004162_486162 | 486162 | VVT-8590 |  | 1974 | Mỹ | cai | 50 |  | 1 | 1 | 1: 1,00; 2: 59 103 000; 10: 59 103 000
999 | 842824 | VVT-0004164 | MBT 50KVA 15KV/220-4 40V SM L842824 YELA THANH DA 26-1.21304208.0004164_842824 | 842824 | VVT-8734 |  | 1987 | Mỹ | cai | 50 |  | 1 | 1 | 1: 1,00; 2: 59 103 000; 10: 41 121 560; 11: 17 981 440
1000 | 04109164 | VVT-0004166 | MBT 50KVA 8660/220 440V 1FA SM 04109164-1.21304208.0004166_04109164 | 04109164 | VVT-8741 |  | 1992 | Việt Nam | cai | 50 |  | 1 | 1 | 1: 1,00; 2: 59 103 000; 10: 50 457 400; 11: 8 645 600
1001 | 4122150222531 | VVT-0004184 | MBT 50KVA HT PTL THT 5XA : TPT, PVA, TA, HP, TTH SM : 4122150222531-1.21304208.0004184_4122150222531 | 4122150222531 | VVT-9374 |  | 2005 | Việt Nam | cai | 50 |  | 1 | 1 | 1: 1,00; 2: 59 103 000; 10: 59 103 000
1002 | 493101 | VVT-0004187 | MBDIEN T/TRU DOI TN 3 GE K493101 8,6/0,22 0,38 1P 50KVA-1.21304208.0004187_493101 | 493101 | VVT-9389 |  | 1975 | Mỹ | cai | 50 |  | 1 | 1 | 1: 1,00; 2: 59 103 000; 10: 59 103 000
1003 | 05109152 | VVT-0004191 | MBT 75KVA 8660/220-440V SM 05109152-1.21304210.0004191_05109152 | 05109152 | VVT-4234 |  | 2005 | Việt Nam | Cái | 75 |  | 1 | 1 | 1: 1,00; 2: 78 055 000; 10: 78 055 000
1004 | 05040454 | VVT-0004192 | MBT 1P 75KVA 8.6-12.7/0.2-0.4KV HT & PT TRAM LHT HCONG QUA TAI PHUONG-1.21304210.0004192_05040454 | 05040454 | VVT-4263 |  | 2005 | Việt Nam | CáI | 75 |  | 1 | 1 | 1: 1,00; 2: 78 055 000; 3: 366 966; 10: 78 055 000
1005 | 1192836 | VVT-0004196 | MBT 75KVA SM 1192836-1.21304210.0004196_1192836 | 1192836 | VVT-6161 |  | 2013 | Việt Nam | cái | 75 |  | 1 | 1 | 1: 1,00; 2: 78 055 000; 10: 78 055 000
1006 | 73350295 | VVT-0004077 | T1 8660/15KV BT 50KVA WAGNER 220/440V 73350295 VINASACO-1.21304208.0004077_73350295 | 73350295 | VVT-7099 |  | 1973 | Mỹ | cai | 50 |  | 1 | 1 | 1: 1,00; 2: 59 103 000; 10: 59 103 000
1007 | 111020-1 | VVT-0004387 | MBT 75KVA 8660/120-240V SM 111 020-1-1.21304210.0004387_111020-1 | 111020-1 | VVT-11203 |  | 1992 | Việt Nam | cai | 75 |  | 1 | 1 | 1: 1,00; 2: 76 494 000; 10: 76 494 000
1008 | 0330414T | VVT-0004983 | MAY BIEN THE 3 PHA 22-15/0.4KV-1.21304212.0004983_0330414T | 0330414T | VVT-10191 |  | 1999 | Nhật Bản | cai | 400 |  | 1 | 1 | 1: 1,00; 2: 284 218 000; 10: 236 951 333; 11: 47 266 667
1009 | 051006188 | VVT-0004690 | MBT 75KVA-SM.051006188-H.THIEN & PT LĐ HUYEN NHA BE 2005-JJK040703-1.21304210.0004690_051006188 | 051006188 | VVT-12443 |  | 2008 | Việt Nam | cai | 75 |  | 1 | 1 | 1: 1,00; 2: 76 494 000; 3: 13 138 647; 10: 76 494 000
1010 | 131103583 | VVT-0005182 | MBT 320KVA TCCS & PT TRAM HT LHT chống QT Xã APD,TX,TL,HT,TTH Q.12-1.21304228.0005182_131103583 | 131103583 | VVT-11482 |  | 2006 | Việt Nam | cai | 320 |  | 1 | 1 | 1: 1,00; 2: 281 246 000; 3: 13 696 771; 10: 235 246 000; 14: 46 000 000
1011 | 131103504 | VVT-0005216 | MBT 320KVA TCCS & PT TRAM HT LHT chống QT Xã APD,TX,TL,HT,TTH Q.12-1.21304228.0005216_131103504 | 131103504 | VVT-13700 |  | 2006 | Việt Nam | cai | 320 |  | 1 | 1 | 1: 1,00; 2: 281 246 000; 10: 235 246 000; 14: 46 000 000
1012 | 140794119 | VVT-0005234 | MBT 400KVA SM 140794119-1.21304230.0005234_140794119 | 140794119 | VVT-9446 |  | 1994 | Việt Nam | cai | 400 |  | 1 | 1 | 1: 1,00; 2: 284 218 000; 10: 236 201 500; 11: 48 016 500
1013 | 091104330 | VVT-0005048 | MBT 3P 160KVA 15/0.4KV-1.21304218.0005048_091104330 | 091104330 | VVT-8709 |  | 2005 | Việt Nam | cai | 160 |  | 1 | 1 | 1: 1,00; 2: 162 181 000; 10: 134 546 000; 11: 27 635 000
1014 | 404024-2 | VVT-0005085 | MBT 250KVA 15/0.4KV SM404024-1.21304226.0005085_404024-2 | 404024-2 | VVT-8286 |  | 1994 | Việt Nam | cai | 250 |  | 1 | 1 | 1: 1,00; 2: 233 049 000; 10: 233 049 000
1015 | 511085-2 | VVT-0005167 | MBT 320KVA 15-22/0.4KV HT &PT TLHT XA ĐTHANH, NBINH,HM -RRK040733-1.21304228.0005167_511085-2 | 511085-2 | VVT-9895 |  | 2008 | Việt Nam | cai | 320 |  | 1 | 1 | 1: 1,00; 2: 4 466 255; 14: 4 466 255
1016 | 020895171 | VVT-0005400 | MBT DKH XA AN PHU,2 AP PHIEP-PLOI QD 114 HD 344 PCD 1238-1.21320102.0005400_020895171 | 020895171 | VVT-5832 |  | 1997 | Việt Nam | cái | 25 |  | 1 | 1 | 1: 1,00; 2: 40 155 000; 10: 40 155 000
1017 | 02109248 | VVT-0005401 | MAY BIEN THE TRAM KHU CU XA PHUONG 10. Q. GO VAP-1.21320102.0005401_02109248 | 02109248 | VVT-5833 |  | 1999 | Việt Nam | cái | 25 |  | 1 | 1 | 1: 1,00; 2: 40 155 000; 10: 40 155 000
1018 | 050394110 | VVT-0005960 | MBT 75KVA 8660/220 440V SM 050 394110-1.21300110.0005960_050394110 | 050394110 | VVT-201612288 |  | 1994 | Việt Nam | Cai/KVA | 75 |  | 1 | 1 | 1: 1,00; 2: 78 055 000; 10: 78 055 000
1019 | 9190152 | VVT-0006140 | MBT 1P 75KVA 8.6/0.23KVA SM 9190152 NUOC DA PHUOC HUNG-1.21304200.0006140_9190152 | 9190152 | VVT-201612468 |  | 1991 | Việt Nam | cái | 75 |  | 1 | 1 | 1: 1,00; 2: 7 041 200; 10: 7 041 200
1020 | 04099315 | VVT-0006151 | MBT 50KVA 8660/220-440V SM 040 99315-1.21304208.0006151_04099315 | 04099315 | VVT-201612479 |  | 1994 | Việt Nam | Trạm | 50 |  | 1 | 1 | 1: 1,00; 2: 59 103 000; 10: 59 103 000
1021 | 050592143 | VVT-0006403 | MBT 75KVA 8660/120 240V CD SM 050592143-1.21300100.0006403_050592143 | 050592143 | VVT-201702006 |  | 1993 | Việt Nam | Cai/KVA | 75 |  | 1 | 1 | 1: 1,00; 2: 78 055 000; 10: 78 055 000
1022 | 01051294-22 | VVT-0006567 | LUOI TRAM HT KHU NHA O BAN TO CHUC CHINH QUYEN SM 01051294-22-1.21300108.0006567_01051294-22 | 01051294-22 | VVT-201702170 |  | 2001 | Việt Nam | CAI | 50 |  | 1 | 1 | 1: 1,00; 2: 59 103 000; 10: 59 103 000
1023 | 60423044-2 | VVT-0006796 | MAY BIEN THE SCC D 96/2.04.96 11B.250 kVA ĐL BINH CHANH BAN GIAO-1.21300126.0006796_60423044-2 | 60423044-2 | VVT-201703019 |  | 2005 | Việt Nam | CAI | 250 |  | 1 | 1 | 1: 1,00; 2: 233 049 000; 10: 195 099 000; 11: 37 950 000
1024 | 43185K13 | VVT-0006798 | MAY BIEN AP 315KVA LE TRANSFO 15/02 SO 43185 K13 PBD HUYNH DUC 1-1.21300127.0006798_43185K13 | 43185K13 | VVT-201703021 |  | 1976 | Pháp | CAI | 315 |  | 1 | 1 | 1: 1,00; 2: 263 668 125; 10: 263 668 125
1025 | 04021455 | VVT-0006782 | MBT 1 pha 50KVA 12,7/0,22KV SM: S04021455 (Trạm Cát Xanh 2)-1.21300108.0006782_04021455 | 04021455 | VVT-201703005 |  | 2014 | Việt Nam | máy | 50 |  | 1 | 1 | 1: 1,00; 2: 35 766 550; 3: 14 157 744; 10: 35 766 550
1026 | 493908 | VVT-0006921 | MBDTT 4050736 TOAN LOI H100/1 GE SO K493908 8660/220 4,40 37,5KVA 1P-1.21300105.0006921_493908 | 493908 | VVT-201703144 |  | 1974 | Mỹ | Cai/KVA | 37.5 |  | 1 | 1 | 1: 1,00; 2: 50 081 000; 10: 50 081 000
1027 | 06019326 | VVT-0007222 | MBT 100KVA 8660/220 440V CD SM 06019326-1.21300112.0007222_06019326 | 06019326 | VVT-201703445 |  | 1993 | Việt Nam | Cai/KVA | 100 |  | 1 | 1 | 1: 1,00; 2: 92 490 000; 10: 92 490 000
1028 | 9003018-2 | VVT-0007675 | MBT 75KVA 8,6/0,2 0,4KV THIBID I SM 9003018 2-1.21300110.0007675_9003018-2 | 9003018-2 | VVT-201703898 |  | 2004 | Việt Nam | Cai/KVA | 75 |  | 1 | 1 | 1: 1,00; 2: 78 055 000; 10: 71 635 000; 11: 6 420 000
1029 | 81053085-2 | VVT-0008013 | MAY BIEN THE TRAM CC C9 90ALYTHUONG KIET P14 Q10-1.21300111.0008013_81053085-2 | 81053085-2 | VVT-201704300 |  | 2003 | Việt Nam | CAI/KVA | 560 |  | 1 | 1 | 1: 1,00; 2: 386 309 000; 10: 386 309 000
1030 | 357152 | VVT-0008163 | BMT LUOI HT TRAM HT TAN BINH 8,6-12,7/2-4*75KVA-1.21190000.0008163_357152 | 357152 | VVT-201704450 |  | 2000 | Việt Nam | MAY | 75 |  | 1 | 1 | 1: 1,00; 2: 78 055 000; 10: 54 252 504; 14: 23 802 496
1031 | 130802323 | VVT-0008314 | MAY BIEN THE 3P 320KVA 15/0.4KV CO DIEN THU DUC-1.21304227.0008314_130802323 | 130802323 | VVT-201704601 |  | 2002 | Việt Nam | Trạm | 320 |  | 1 | 1 | 1: 1,00; 2: 281 246 000; 10: 236 198 381; 11: 45 047 619
1032 | 05100783 | VVT-0008527 | MBT 75KVA SM.05100783- HTHIEN & PT LUOI TRAM HT Q7-2007-JJK060702-1.21304210.0008527_05100783 | 05100783 | VVT-201705210 |  | 2008 | Viet Nam | Bộ | 75 |  | 1 | 1 | 1: 1,00; 2: 27 030 302; 10: 27 030 302
1033 | 041012364 | VVT-0008660 | MBT 3P 50 kva HT & PT Hthe Phong Phu,Da PHuoc, Qui Duc BC-1.21020100.0008660_041012364 | 041012364 | VVT-201706023 |  | 2013 |  | Cái | 50 |  | 1 | 1 | 1: 1,00; 2: 37 235 000; 3: 10 287 595; 10: 37 235 000
1034 | 041012334 | VVT-0008664 | .MBT 1P 50 kva 15-22/0,4KV S041012343 Tan Nhut Tan Kien Bl,LMX (2011)-1.21020100.0008664_041012334 | 041012334 | VVT-201706027 |  | 2014 | Việt Nam | Cái | 50 |  | 1 | 1 | 1: 1,00; 2: 37 235 000; 3: 12 222 301; 10: 37 235 000
1035 | 132100317 | VVT-0008669 | MBT 3P 100KVAN.cấp lươí TT 15-22 kv Ông Gốc Bờ Huệ BC 2013-1.21020100.0008669_132100317 | 132100317 | VVT-201706032 |  | 2014 | Việt Nam | Cái | 100 |  | 1 | 1 | 1: 1,00; 2: 80 800 000; 3: 31 987 325; 10: 80 800 000
1036 | 050505793 | VVT-0008721 | MBT 1pha 75KVA (CT:HTPT xã Vĩnh Lộc A, B 2005)-1.21050000.0008721_050505793 | 050505793 | VVT-201706084 |  | 2009 | Việt Nam | cái | 75 |  | 1 | 1 | 1: 1,00; 2: 19 879 000; 10: 19 879 000
1037 | 130104120 | VVT-0008926 | MBT3P 320KVA 15-22/0.4KV TCCS& PT T.HT ,LHT CH.Q.TAI XA: TX,ĐT,NB,TH,T-1.21304228.0008926_130104120 | 130104120 | VVT-201706289 |  | 2005 | Việt Nam | Trạm | 320 |  | 1 | 1 | 1: 1,00; 2: 281 246 000; 10: 235 246 000; 14: 46 000 000
1038 | 130594142 | VVT-0009123 | MBT 320KVA 15/0.4KV CD-1.21300128.0009123_130594142 | 130594142 | VVT-201706486 |  | 1994 | Việt Nam |  | 320 |  | 1 | 1 | 1: 1,00; 2: 281 246 000; 10: 281 246 000
1039 | 0320252T | VVT-0009044 | MBT - PT LHT QUAN BINH THANH NAM 2003-1.21300112.0009044_0320252T | 0320252T | VVT-201706407 |  | 2006 | Việt Nam | cai | 100 |  | 1 | 1 | 1: 1,00; 2: 92 490 000; 10: 92 490 000
1040 | 140107 | VVT-0009150 | MAY B/THE 250KVA 6600/380 220V TRUNG HIEU MG 1400107 3P-1.21300100.0009150_140107 | 140107 | VVT-201706513 |  | 1956 | Pháp | Cai/KVA | 250 |  | 1 | 1 | 1: 1,00; 2: 233 049 000; 10: 233 049 000
1041 | 05119295 | VVT-0009473 | MBT 75KVA 8660/220-440V SM 051 19295-1.21300110.0009473_05119295 | 05119295 | VVT-201707012 |  | 1994 | Việt Nam | CAI | 75 |  | 1 | 1 | 1: 1,00; 2: 78 055 000; 10: 78 055 000
1042 | 040713284 | VVT-0009782 | MBT 1P 50KVA 8,6-12,7/0,2-0,4KV - 040713284-1.21301008.0009782_040713284 | 040713284 | VVT-201707321 |  | 2014 |  | CAI | 50 |  | 1 | 1 | 1: 1,00; 2: 39 137 740; 3: 12 667 781; 14: 39 137 740
1043 | 4032100048289 | VVT-0010100 | HT&PT LTHA THE KV AN LAC-BTAN NAM 2008-LLK070707(825C007)4032100048289-1.21304201.0010100_4032100048289 | 4032100048289 | VVT-201707639 |  | 2010 | Việt Nam | MAY | 100 |  | 1 | 1 | 1: 1,00; 2: 16 354 195; 14: 16 354 195
1044 | 131750830 | VVT-0010305 | MBT 1p 75kva n.cấp lướiTT 15kv - 22kv Rạch Mương,APT,Cần Giuộc-1.21020100.0010305_131750830 | 131750830 | VVT-201708178 |  | 2014 | Việt Nam | Cái | 75 |  | 1 | 1 | 1: 1,00; 2: 50 000 000; 3: 19 780 735; 10: 50 000 000
1045 | 70243087 | VVT-0010372 | TRAM BIEN THE 50KV CT BT PHU L AM 1-2-1.21300100.0010372_70243087 | 70243087 | VVT-201708245 |  | 1993 | Việt Nam | Bo | 400 |  | 1 | 1 | 1: 1,00; 2: 284 218 000; 10: 284 218 000
1046 | 197518 | VVT-0010519 | TRAM BA HOP BO 15/0,4KV 400KVA SM 197518-1.21304200.0010519_197518 | 197518 | VVT-201708392 |  | 2005 | Việt Nam | Trạm | 400 |  | 1 | 1 | 1: 1,00; 2: 284 218 000; 10: 284 218 000
1047 | 141005372 | VVT-0010436 | HT PHAT TRIEN LUOI HT QUAN 6 (NAM 2005) MBT 400KVA 141005372-1.21304200.0010436_141005372 | 141005372 | VVT-201708309 |  | 2006 | Việt Nam | MAY | 400 |  | 1 | 1 | 1: 1,00; 2: 284 218 000; 3: 16 750 849; 10: 284 218 000
1048 | 14110681 | VVT-0010687 | HT&PTLT HA THE P. BINH HUNG HOA-Q BTAN(2008)LLK070710-825C010-14110681-1.21304201.0010687_14110681 | 14110681 | VVT-201709041 |  | 2010 | Việt Nam | Trạm | 400 |  | 1 | 1 | 1: 1,00; 2: 100 486 491; 14: 100 486 491
1049 | MDC0007 | VVT-0010814 | MBT 1P 75KVA 8.6/0.23KV MAT PLAGE TRAM VINKYCO-1.21304200.0010814_MDC0007 | MDC0007 | VVT-201710119 |  | 1999 | Việt Nam | cai | 75 |  | 1 | 1 | 1: 1,00; 2: 5 585 100; 10: 5 585 100
1050 | 051007228 | VVT-0010709 | MBT 75 KVA 051007228 HT&PT LTHT x BC, T.TOC, Q, HL, APT, TQT BC (2006)-1.21050000.0010709_051007228 | 051007228 | VVT-201710014 |  | 2009 | Việt Nam | cái | 75 |  | 1 | 1 | 1: 1,00; 2: 27 030 303; 10: 27 030 303
1051 | 050907292 | VVT-0010790 | MBT CT HTT & LHT TRSƠN, PĐ GIOT,TLONG,HGIANG TRAM YEN THÊ 84-1.21304200.0010790_050907292 | 050907292 | VVT-201710095 |  | 2007 | Việt Nam | MAY | 75 |  | 1 | 1 | 1: 1,00; 2: 78 055 000; 3: 8 457 148; 10: 78 055 000
1052 | 051007212 | VVT-0010791 | XDM MBT 15(22)/0.4 TRAM THIÊN PHƯƠC 96 P9, Q TB- 2006-1.21304200.0010791_051007212 | 051007212 | VVT-201710096 |  | 2008 | Việt Nam | MAY | 75 |  | 1 | 1 | 1: 1,00; 2: 27 031 000; 14: 27 031 000
1053 | 05121355 | VVT-0011010 | MBT 1P 75KVA - RRK122101 SM 05121355 APD-1.21303010.0011010_05121355 | 05121355 | VVT-201712008 |  | 2016 |  | may | 75 |  | 1 | 1 | 1: 1,00; 2: 49 955 000; 3: 25 604 543; 10: 49 955 000
1054 | 04050781 | VVT-0011034 | MBT 50KVA SM.04050781- HOAN THIEN & P.TRIEN LDIEN H.NHA BE-JJK060703-1.21304201.0011034_04050781 | 04050781 | VVT-201712032 |  | 2008 | Việt Nam | Cái | 50 |  | 1 | 1 | 1: 1,00; 2: 20 946 000; 14: 20 946 000
1055 | 152250090 | VVT-0011004 | MBT 3P 250KVA TBT chống quá tải TTH, THT, TCH, HT, ĐHT-1.21304226.0011004_152250090 | 152250090 | VVT-201712002 |  | 2015 | Việt Nam | Máy | 250 |  | 1 | 1 | 1: 1,00; 2: 158 806 950; 3: 78 958 348; 10: 158 806 950
1056 | 61034 | VVT-0011128 | T3 15KV 208V 500KVA TSC SO 61034 PBD THUY TINH XUONG-1.21300100.0011128_61034 | 61034 | VVT-201712126 |  | 1972 | PHÁP | Cai/KVA | 500 |  | 1 | 1 | 1: 1,00; 2: 344 918 750; 10: 344 918 750
1057 | 5052175075067 | VVT-0011282 | MBT 1P 75KVA (8,66-12,7/0,22-0,44KV) - TRAM HT P12,13 NAM 2005-1.21304010.0011282_5052175075067 | 5052175075067 | VVT-201803035 |  | 2005 | Việt Nam | CAI | 75 |  | 1 | 1 | 1: 1,00; 2: 78 055 000; 10: 78 055 000
1058 | 061200010 | VVT-0011372 | MAY BIEN THE 1 PHA 8.6-12.7/0.2-0.4KV-1.21300110.0011372_061200010 | 061200010 | VVT-201804090 |  | 2001 | Việt Nam | CAI/KVA | 100 |  | 1 | 1 | 1: 1,00; 2: 92 490 000; 10: 76 413 810; 11: 16 076 190
1059 | 0310095T | VVT-0011328 | MAY BIEN THE 1PHA 8.6-12.7/0.2-0.4KV-1.21303212.0011328_0310095T | 0310095T | VVT-201804046 |  | 2004 | Việt Nam | Trạm | 100 |  | 1 | 1 | 1: 1,00; 2: 92 490 000; 10: 74 517 619; 11: 17 972 381
1060 | 090407133 | VVT-0011455 | MBT 3P 15-22/0.4KV 160KVA SCCD SM 090407133-1.21304201.0011455_090407133 | 090407133 | VVT-201805053 |  | 2011 | Việt Nam | MAY | 160 |  | 1 | 1 | 1: 1,00; 2: 61 333 117; 3: 387 328; 11: 61 333 117
1061 | 4081275363060 | VVT-0011473 | MAY BIEN THE 3PHA 15kVA 4081275363060-1.21304245.0011473_4081275363060 | 4081275363060 | VVT-201805071 |  | 2004 | Việt Nam | cai | 750 |  | 1 | 1 | 1: 1,00; 2: 95 000 000; 11: 95 000 000
1062 | 041113277 | VVT-0011569 | MBT 1pha 50kVA NC điện áp Tân Túc 15-22 kva 041113277-1.21020100.0011569_041113277 | 041113277 | VVT-201807062 |  | 2015 | Việt Nam | Cái | 50 |  | 1 | 1 | 1: 1,00; 2: 36 644 000; 3: 18 097 707; 10: 36 644 000
1063 | 81073018 | VVT-0011596 | MAY BIEN THE KHU DAN CU NAM LONG H BC-1.21300145.0011596_81073018 | 81073018 | VVT-201807089 |  | 1999 | Việt Nam | CAI/KVA | 750 |  | 1 | 1 | 1: 1,00; 2: 413 640 000; 10: 413 640 000
1064 | 4121225732682 | VVT-0011605 | HTHIEN PHAT TRIEN LUOI HT BINH TAN (NAM 2005)MBT 250KVA 4121225732682-1.21304226.0011605_4121225732682 | 4121225732682 | VVT-201808008 |  | 2006 | Việt Nam | cai | 250 |  | 1 | 1 | 1: 1,00; 2: 233 049 000; 3: 13 930 509; 10: 233 049 000
1065 | 090706183 | VVT-0011675 | MBT CUA CT TRAN PHOI LINH 3P 160KVA(15-22/0.4KV) SM 090706183-1.21300101.0011675_090706183 | 090706183 | VVT-201808078 |  | 2006 | Việt Nam | CAI | 160 |  | 1 | 1 | 1: 1,00; 2: 162 181 000; 3: 9 592 676; 10: 162 181 000
1066 | 70951876-22 | VVT-0011705 | MBT DIEN KHI HOA XA PHU HOA DONG, SM 70951876-22-1.21300108.0011705_70951876-22 | 70951876-22 | VVT-201808108 |  | 2004 | Việt Nam | CAI/KVA | 50 |  | 1 | 1 | 1: 1,00; 2: 59 103 000; 10: 59 103 000
1067 | 041201151 | VVT-0011734 | MBT CT HOAN THIEN & PT LƯƠI Q7 ( BO SUNG )-1.21304208.0011734_041201151 | 041201151 | VVT-201808137 |  | 2004 | Việt Nam | CAI | 50 |  | 1 | 1 | 1: 1,00; 2: 59 103 000; 10: 59 103 000
1068 | 60151008-2 | VVT-0011794 | MBT 50KVA SM.60151008-2 DKH XA THOI TAM THON QD.138 HD.463 PCD.053-1.21300108.0011794_60151008-2 | 60151008-2 | VVT-201809005 |  | 1977 | Viet Nam | Bộ | 50 |  | 1 | 1 | 1: 1,00; 2: 59 103 000; 10: 59 103 000
1069 | 14050113 | VVT-0011835 | MAY BIEN THE 400 KVA 15-22/0.4KV-1.21300130.0011835_14050113 | 14050113 | VVT-201809046 |  | 2001 | Việt Nam | CAI/KVA | 400 |  | 1 | 1 | 1: 1,00; 2: 284 218 000; 10: 222 046 571; 11: 62 171 429
1070 | 4121225732658 | VVT-0011876 | MBT 3P 250KVA 15/0.4KV( CAI TAO TRAM HA THE LEN 3PHA THU DUC 2005)-1.21304226.0011876_4121225732658 | 4121225732658 | VVT-201809087 |  | 2005 |  | CAI | 250 |  | 1 | 1 | 1: 1,00; 2: 233 049 000; 3: 452 151; 10: 233 049 000
1071 | 140902269 | VVT-0011942 | MBT 3P 22-15/0,4 HT PTL, THT CHONG QUA TAI PTAN THOI HIEP SM 140902269-1.21304201.0011942_140902269 | 140902269 | VVT-201811044 |  | 2003 | Việt Nam | MAY | 400 |  | 1 | 1 | 1: 1,00; 2: 284 218 000; 10: 284 218 000
1072 | 050307170 | VVT-0011971 | MBT 75 HT PT TBT Ph.HTân, T.T.Hòa, PTrung,HThạnh, TSNhì Q.TP-NNK050707-1.21020100.0011971_050307170 | 050307170 | VVT-201811073 |  | 2007 | Việt Nam | Cái | 75 |  | 1 | 1 | 1: 1,00; 2: 78 055 000; 3: 8 875 482; 10: 78 055 000
1073 | 732050 | VVT-0012005 | MBT HTPT LUOI HA THE TRAM HA THE HUYEN CAN GIO SM: 732050-1.21300108.0012005_732050 | 732050 | VVT-201811107 |  | 2002 | Pháp | cái | 100 |  | 1 | 1 | 1: 1,00; 2: 57 921 000; 10: 57 921 000
1074 | 051006124 | VVT-0012015 | MBT 75KVA-SM.051006124-H.THIEN & PT LĐ HUYEN NHA BE 2005-JJK040703-1.21304210.0012015_051006124 | 051006124 | VVT-201811117 |  | 2008 | Việt Nam | Cái | 75 |  | 1 | 1 | 1: 1,00; 2: 76 494 000; 3: 13 309 015; 10: 76 494 000
1075 | 031201162 | VVT-0012191 | MAY BIEN THE TRAM KHU KINH DUONG VUONG AN LAC BC-1.21300100.0012191_031201162 | 031201162 | VVT-201812169 |  | 2002 | Việt Nam | CAI/KVA | 37.5 |  | 1 | 1 | 1: 1,00; 2: 50 081 000; 10: 50 081 000
1076 | S04101274 | VVT-0012161 | MBT thuộc CTr NC lưới điện trung thế 15kV-22kV tuyến dây Phước V-1.21304208.0012161_S04101274 | S04101274 | VVT-201812139 |  | 2013 | Việt Nam | cái | 50 |  | 1 | 1 | 1: 1,00; 2: 36 490 000; 3: 9 679 454; 10: 36 490 000
1077 | S04041745 | VVT-0012239 | MBT 1P 50kVA 12.7(8.66)/0.23-0.46kV (EMC)- SO MAY: S040417-45-KHCB TCTY-1.21303208.0012239_S04041745 | S04041745 | VVT-201812217 |  | 2017 | EMC | MÁY | 50 |  | 1 | 1 | 1: 1,00; 2: 39 250 000; 3: 24 745 028; 10: 39 250 000
1078 | 68AJ7518 | VVT-0012251 | MBT WESTINGHOUSE 1PHA 100KVA N 66AZ7518 14,4/24980 120/240-1.21300100.0012251_68AJ7518 | 68AJ7518 | VVT-201812229 |  | 1967 | Mỹ | Cai/KVA | 100 |  | 1 | 1 | 1: 1,00; 2: 92 490 000; 10: 92 490 000
1079 | 061001233 | VVT-0012307 | MAY BIEN THE TRAM KHU NHA O CDOAN TRUONG DHBK 4-1.21300112.0012307_061001233 | 061001233 | VVT-201812285 |  | 2002 | Việt Nam | CAI/KVA | 100 |  | 1 | 1 | 1: 1,00; 2: 90 640 000; 10: 90 640 000
1080 | 010303270 | VVT-0012401 | MBT 3*15KV CHIEU SANG CONG CONG QUAN 12-1.21304201.0012401_010303270 | 010303270 | VVT-201901002 |  | 2006 | Việt Nam | Trạm | 15 |  | 1 | 1 | 1: 1,00; 2: 24 093 000; 3: 1 079 870; 10: 24 093 000
1081 | 61151822 | VVT-0012725 | MBT CUA CONG TRINH DIEN KHI HOA XA NHI BINH-1.21304226.0012725_61151822 | 61151822 | VVT-201903112 |  | 1997 | Việt Nam | CAI/KVA | 50 |  | 1 | 1 | 1: 1,00; 2: 59 103 000; 10: 59 103 000
1082 | 131113299 | VVT-0012711 | MBT 3P 320KVA - RRK122101 SM 131113299 APD-1.21303228.0012711_131113299 | 131113299 | VVT-201903098 |  | 2016 |  | may | 320 |  | 1 | 1 | 1: 1,00; 2: 179 997 000; 3: 92 356 952; 10: 179 997 000
1083 | 4121225740709 | VVT-0012833 | MBT 250KVA- SM.4121225740709- CT HT & PTL THT KV TAY NAM H.CC NAM 2005-1.21304226.0012833_4121225740709 | 4121225740709 | VVT-201904100 |  | 2007 | Việt Nam | cái | 250 |  | 1 | 1 | 1: 1,00; 2: 233 049 000; 3: 23 808 722; 10: 233 049 000
1084 | S041012134 | VVT-0012974 | MBT công trình NC từ 15kV-> 22kV tuyến dây Trung An-1.21304208.0012974_S041012134 | S041012134 | VVT-201905080 |  | 2013 | Việt Nam | cái | 50 |  | 1 | 1 | 1: 1,00; 2: 37 235 000; 3: 10 007 515; 10: 37 235 000
1085 | 4032100048270 | VVT-0013007 | MBT CT HTPT LHT Q1 2004-1.21304200.0013007_4032100048270 | 4032100048270 | VVT-201905113 |  | 2006 | VIỆT NAM | Trạm | 100 |  | 1 | 1 | 1: 1,00; 2: 92 490 000; 3: 682 106; 10: 92 490 000
1086 | 040317125 | VVT-0013015 | MBT 50KVA SM 040317125 (AAK1716003)-1.21304208.0013015_040317125 | 040317125 | VVT-201905121 |  | 2017 |  | CÁI | 50 |  | 1 | 1 | 1: 1,00; 2: 39 250 000; 3: 27 189 689; 10: 39 250 000
1087 | 090514124 | VVT-0013065 | MBT 3P 160KVA 15-22/0.4KV CT PT TRAM & DD THT KHU VUC XA XTT-1.21304218.0013065_090514124 | 090514124 | VVT-201905171 |  | 2014 |  | CAI | 160 |  | 1 | 1 | 1: 1,00; 2: 103 796 000; 3: 38 601 546; 10: 103 796 000
1088 | 050515184 | VVT-0013089 | Mbt 1p 75kva 050515184 8,66-12,7 HTPT BH PP Đa phước Qui Đức BC 2014-1.21020100.0013089_050515184 | 050515184 | VVT-201905195 |  | 2018 |  |  | 75 |  | 1 | 1 | 1: 1,00; 2: 45 272 000; 3: 31 752 968; 10: 45 272 000
1089 | S041013296 | VVT-0013108 | MBT 1P 50KVA - RRK122101 SM 041013296 APD-1.21303008.0013108_S041013296 | S041013296 | VVT-201906002 |  | 2016 | Viet Nam | may | 50 |  | 1 | 1 | 1: 1,00; 2: 37 826 000; 3: 19 431 309; 10: 37 826 000
1090 | 091113184 | VVT-0013110 | MBT 3P 160KVA - RRK122101 SM 091113184 APD-1.21303218.0013110_091113184 | 091113184 | VVT-201906004 |  | 2016 | Viet Nam | may | 160 |  | 1 | 1 | 1: 1,00; 2: 103 796 000; 3: 53 320 259; 10: 103 796 000
1091 | 09040765 | VVT-0013114 | MBT 160KVA 15/0.4KV PHU KIN L Đ GIAI QUYET NHU CAU MAC ĐK 75 KHU VUC-1.21304218.0013114_09040765 | 09040765 | VVT-201906008 |  | 2008 | Việt Nam | CAI | 160 |  | 1 | 1 | 1: 1,00; 2: 162 181 000; 3: 24 402 070; 10: 162 181 000
1092 | 05061493 | VVT-0013157 | MBT 75KVA SCCD 05061493- nâng cấp tuyến dây Bình Thuận22kv -1224C006-1.21300110.0013157_05061493 | 05061493 | VVT-201906051 |  | 2014 | Viet Nam | Bộ | 75 |  | 1 | 1 | 1: 1,00; 2: 46 661 000; 3: 18 347 887; 10: 46 661 000
1093 | 14110614 | VVT-0013129 | HT&PT LTHT KV BTRIDONG B.AN LAC A-BT(2008) LLK070708-825C008-14110614-1.21304201.0013129_14110614 | 14110614 | VVT-201906023 |  | 2010 | Việt Nam | MAY | 400 |  | 1 | 1 | 1: 1,00; 2: 100 486 491; 14: 100 486 491
1094 | 15031738 | VVT-0013252 | Trang bị MBT 560 kVA phục vụ tăng cường công suất trạm Xa Lộ 3-1.21304236.0013252_15031738 | 15031738 | VVT-201907056 |  | 2018 | VIET NAM | MAY | 560 |  | 1 | 1 | 1: 1,00; 2: 251 603 000; 3: 196 374 645; 10: 251 603 000
1095 | 4041240170189 | VVT-0013348 | MBT 3P 400 KVA 4041240170189 HT & PTL THT QUAN 8 NAM 2004-1.21300130.0013348_4041240170189 | 4041240170189 | VVT-201907152 |  | 2005 | Việt Nam | cái | 400 |  | 1 | 1 | 1: 1,00; 2: 278 533 000; 3: 931 900; 10: 278 533 000
1096 | 060102153 | VVT-0013400 | MAY BIEN THE 8.6-12.7/0.2-0.4KV 1 PHA 100KVA EMIC-1.21300112.0013400_060102153 | 060102153 | VVT-201907204 |  | 2002 | Việt Nam | CAI/KVA | 100 |  | 1 | 1 | 1: 1,00; 2: 92 490 000; 10: 76 413 810; 11: 16 076 190
1097 | 73261225 | VVT-0013436 | MBD TR/TRU KHO PHU THO 1 WAGNER 1P25KVA 8,6/04 SO 73261225-1.21300102.0013436_73261225 | 73261225 | VVT-201908010 |  | 1974 | Mỹ | Cai/KVA | 25 |  | 1 | 1 | 1: 1,00; 2: 40 155 000; 10: 40 155 000
1098 | S04031772 | VVT-0013525 | MBT 50 KVA No S04031772 PT tram & luoi THT P.Tan Thoi Nhat-1.21520108.0013525_S04031772 | S04031772 | VVT-201909010 |  | 2018 |  | CAI | 50 |  | 1 | 1 | 1: 1,00; 2: 39 250 000; 3: 30 498 030; 10: 39 250 000
1099 | 161502116 | VVT-0013527 | MBT 50KVA SM161502116-XDM Cty XD So 1 Viet Nguyen-1.21520116.0013527_161502116 | 161502116 | VVT-201909012 |  | 2016 | Việt Nam | CAI | 50 |  | 1 | 1 | 1: 1,00; 2: 39 477 600; 3: 22 501 332; 10: 39 477 600
1100 | 091007265 | VVT-0013542 | MBT 3P 15-22/0.4KV 160KVA SCCD SM 091007265-1.21304201.0013542_091007265 | 091007265 | VVT-201909027 |  | 2011 | Việt Nam | MAY | 160 |  | 1 | 1 | 1: 1,00; 2: 61 333 116; 3: 67 997; 11: 61 333 116
1101 | 05100728 | VVT-0013580 | HT &PTLTHT KV TAN TAO-QBINH TAN-LLK040725(625C008)SM05100728-8.6-12-1.21304210.0013580_05100728 | 05100728 | VVT-201909065 |  | 2010 | Việt Nam | CAI | 75 |  | 1 | 1 | 1: 1,00; 2: 26 999 609; 10: 26 999 609
1102 | 04081433 | VVT-0013694 | MBT 50 kva tr Tân Liễu2 3/1 HTPT Hưng Long, APT,TQT BC 2013-1.21020100.0013694_04081433 | 04081433 | VVT-201909179 |  | 2014 | Việt Nam | Cái | 50 |  | 1 | 1 | 1: 1,00; 2: 36 644 000; 3: 14 504 693; 10: 36 644 000
1103 | 18251115 | VVT-0013613 | MBT 3P 400KVA 15-22/0,4KV HANAKA 18251115-TRANG BI TSCD JJK151501-1.21304230.0013613_18251115 | 18251115 | VVT-201909098 |  | 2016 | Viet Nam | Bộ | 400 |  | 1 | 1 | 1: 1,00; 2: 172 437 720; 3: 89 273 515; 10: 172 437 720
1104 | 161502608 | VVT-0013653 | MBT 1P 50KVA -NC Đ/A TUYEN DAY TT TRAM TB 2,TĐUA,CLON 2016 NNK160901-1.21300108.0013653_161502608 | 161502608 | VVT-201909138 |  | 2016 | Việt Nam | CAI | 50 |  | 1 | 1 | 1: 1,00; 2: 39 477 600; 3: 22 671 145; 10: 39 477 600
1105 | 161502565 | VVT-0013659 | MBT 1P 50kVA SM:161502565-THIBIDI-NANG CAP ĐA 2016- NNK160901-1.21300108.0013659_161502565 | 161502565 | VVT-201909144 |  | 2016 |  | MAY | 50 |  | 1 | 1 | 1: 1,00; 2: 39 110 421; 3: 22 998 096; 10: 39 110 421
1106 | 161502728 | VVT-0013660 | MBT 1P 50kVA SM:161502728-THIBIDI- NNK160901-1.21300108.0013660_161502728 | 161502728 | VVT-201909145 |  | 2016 |  | MAY | 50 |  | 1 | 1 | 1: 1,00; 2: 39 110 421; 3: 22 998 096; 10: 39 110 421
1107 | 161502353 | VVT-0013662 | MBT 1P 50kVA SM:161502353 THIBIDI-NANG CAP ĐA 2016- NNK160901-1.21300108.0013662_161502353 | 161502353 | VVT-201909147 |  | 2016 |  | MAY | 50 |  | 1 | 1 | 1: 1,00; 2: 39 100 557; 3: 22 992 290; 10: 39 100 557
1108 | 161502916 | VVT-0013674 | MBT 1P 50KVA -NC Đ/A TUYEN DAY TT TRAM TB 2,TĐUA,CLON 2016 NNK160901-1.21300108.0013674_161502916 | 161502916 | VVT-201909159 |  | 2016 | Việt Nam | CAI | 50 |  | 1 | 1 | 1: 1,00; 2: 39 477 600; 3: 22 656 276; 10: 39 477 600
1109 | 161501804 | VVT-0013734 | TRANG BI MBT NANG CAP DIEN AP NAM 2016-50kVA-LLK151501-SM 161501804-1.21304202.0013734_161501804 | 161501804 | VVT-201909219 |  | 2016 | Việt Nam | MAY | 50 |  | 1 | 1 | 1: 1,00; 2: 39 876 300; 3: 22 681 475; 10: 39 876 300
1110 | 161502372 | VVT-0013786 | MBT 1P 50kVA SM:161502372 THIBIDI - NANG CAP Đ/A 2016 - NNK160901-1.21300108.0013786_161502372 | 161502372 | VVT-201910049 |  | 2016 |  | MAY | 50 |  | 1 | 1 | 1: 1,00; 2: 39 477 600; 3: 22 611 433; 10: 39 477 600
1111 | 16050434 | VVT-0014265 | MBT 650KVA SM: 16050434-1.21304242.0014265_16050434 | 16050434 | VVT-201910528 |  | 2016 | Việt Nam | Trạm | 630 |  | 1 | 1 | 1: 1,00; 2: 389 307 000; 10: 318 017 000; 11: 71 290 000
1112 | 19101095 | VVT-0014182 | Máy biến áp cấp nguồn 1P 22:√3/0,38:√3kV 31mm/kV-020-1.21304200.0014182_19101095 | 19101095 | VVT-201910445 |  | 2019 |  | Bộ | 01 KVA |  | 1 | 1 | 1: 1,00; 2: 11 959 300; 3: 10 329 018; 10: 698 300; 14: 11 261 000
1113 | J597515Y70A | VVT-0014197 | MAY BIEN AP 25KV GE 8,6KV/220V J597515Y70A T NGUYEN AI QUOC 2 T6-1.21300102.0014197_J597515Y70A | J597515Y70A | VVT-201910460 |  | 1970 | Mỹ | Cai/KVA | 25 |  | 1 | 1 | 1: 1,00; 2: 40 155 000; 10: 40 155 000
1114 | 4032100048309 | VVT-0014238 | MBT 100KVA HT & PT LUOI TRAM HA THE Q9( DUNG 9)-1.21304212.0014238_4032100048309 | 4032100048309 | VVT-201910501 |  | 2006 | Việt Nam | CAI | 100 |  | 1 | 1 | 1: 1,00; 2: 90 640 000; 3: 6 031 277; 10: 90 640 000
1115 | 05100764 | VVT-0014388 | MBT 75KVA SM.05100764- HOAN THIEN & P.TRIEN LDIEN H.NHA BE-JJK060703-1.21300110.0014388_05100764 | 05100764 | VVT-201911108 |  | 2008 | Viet Nam | Bộ | 75 |  | 1 | 1 | 1: 1,00; 2: 27 030 302; 10: 27 030 302
1116 | 4091275561092 | VVT-0014409 | MBT 3P 750kVA 15/0,4kV SM 4091275561092-1.21304201.0014409_4091275561092 | 4091275561092 | VVT-201911129 |  | 2004 | Việt Nam | cai | 750 |  | 1 | 1 | 1: 1,00; 2: 413 640 000; 10: 318 640 000; 11: 95 000 000
1117 | S040514193 | VVT-0014479 | MBT CT NC điện áp TT từ 15kV-22kV tuyến Thạnh Đông (trãm Tân Hiệ-1.21304208.0014479_S040514193 | S040514193 | VVT-201912036 |  | 2014 | Việt Nam | CáI | 50 |  | 1 | 1 | 1: 1,00; 2: 35 911 000; 3: 13 595 038; 10: 2 655 140; 14: 33 255 860
1118 | S041012150 | VVT-0014482 | MBT NC LDTT TU 15KV LEN 22KV 02 TUYEN BEN THAN, SAMYANG H.CUCHI 2012-1.21304208.0014482_S041012150 | S041012150 | VVT-201912039 |  | 2013 | Việt Nam | cái | 50 |  | 1 | 1 | 1: 1,00; 2: 37 235 000; 3: 9 751 389; 10: 37 235 000
1119 | 090706199 | VVT-0014567 | MBT 3P 250KV 15-22/0.4KV cấp điện CS May Hồng Nhung-1.21304226.0014567_090706199 | 090706199 | VVT-201912124 |  | 2007 | Viet Nam | máy | 250 |  | 1 | 1 | 1: 1,00; 2: 233 049 000; 3: 17 626 806; 10: 233 049 000
1120 | 051200521 | VVT-0014738 | HTPT LHT_THT XA BHUNG,PPHU,DA PHUOC,QUYDUC,HLONG,TQTAY,APTAY,TTUC BC-1.21300110.0014738_051200521 | 051200521 | VVT-201912295 |  | 2001 | Việt Nam | CAI | 75 |  | 1 | 1 | 1: 1,00; 2: 78 055 000; 10: 78 055 000
1121 | 140104108 | VVT-0014687 | MBT 400KVA SCCD SM 140104108-PT TRAM LHT CHONG QUA TAI P.DHT,TMT,TCH,TTN Q12-1.21304230.0014687_140104108 | 140104108 | VVT-201912244 |  | 2006 | Việt Nam | cai | 400 |  | 1 | 1 | 1: 1,00; 2: 284 218 000; 3: 14 652 843; 10: 229 418 000; 14: 54 800 000
1122 | 151504051 | VVT-0014707 | MBT 1P 50KVA THIBIDI 151504051 -Trang bi MBT JJK151501-1.21304208.0014707_151504051 | 151504051 | VVT-201912264 |  | 2016 | Viet Nam | Bộ | 50 |  | 1 | 1 | 1: 1,00; 2: 39 489 580; 3: 19 890 211; 10: 39 489 580
1123 | 6091256747270 | VVT-0014726 | Máy biến thế 560kva (dự phòng)-1.21050000.0014726_6091256747270 | 6091256747270 | VVT-201912283 |  | 2008 | Việt Nam | cái | 560 |  | 1 | 1 | 1: 1,00; 2: 386 309 000; 3: 58 754 696; 10: 386 309 000
1124 | 31071274 | VVT-0014730 | Máy biến thế CT HTPT lưới HT xã Vĩnh Lộc A, B 2003-1.21050000.0014730_31071274 | 31071274 | VVT-201912287 |  | 2006 | Việt Nam | cái | 75 |  | 1 | 1 | 1: 1,00; 2: 78 055 000; 3: 3 927 794; 10: 65 555 000; 14: 12 500 000
1125 | 050407327 | VVT-0014732 | MBT 75kva sm 050407327 CT HT PT LTHT xã B.Hưng, Đ.Phước, P.Phú BC-1.21050000.0014732_050407327 | 050407327 | VVT-201912289 |  | 2009 | Việt Nam | cái | 75 |  | 1 | 1 | 1: 1,00; 2: 25 475 596; 10: 25 475 596
1126 | 4032100048348 | VVT-0014723 | HT&PTLT HA THE KV AN LAC-BTAN NAM 2008-LLK070707(825C007)4032100048348-1.21304201.0014723_4032100048348 | 4032100048348 | VVT-201912280 |  | 2010 | Việt Nam | MAY | 100 |  | 1 | 1 | 1: 1,00; 2: 16 354 195; 14: 16 354 195
1127 | 193160112 | VVT-0014955 | MBT 3P 1600kVA 22/0,4kV Amorphous-001-1.21304200.0014955_193160112 | 193160112 | VVT-202001215 |  | 2019 |  | Máy | 1600 |  | 1 | 1 | 1: 1,00; 2: 531 382 500; 3: 477 647 622; 14: 531 382 500
1128 | 357967 | VVT-0014978 | MBT LHT,THT Q8*3P-15-22/0.4* 400KVA 357967-1.21300130.0014978_357967 | 357967 | VVT-202001238 |  | 2000 | VN | CAI | 400 |  | 1 | 1 | 1: 1,00; 2: 284 218 000; 10: 182 423 510; 14: 101 794 490
1129 | 358128 | VVT-0014979 | MBT LHT,THT Q8*3P-15-22/0.4* 400KVA 358128-1.21300130.0014979_358128 | 358128 | VVT-202001239 |  | 2000 | VN | CAI | 400 |  | 1 | 1 | 1: 1,00; 2: 284 218 000; 10: 182 423 510; 14: 101 794 490
1130 | 357976 | VVT-0014981 | MBT LHT,THT Q8*3P-15-22/0.4* 400KVA 357976-1.21300130.0014981_357976 | 357976 | VVT-202001241 |  | 2000 | VN | CAI | 400 |  | 1 | 1 | 1: 1,00; 2: 284 218 000; 10: 182 423 510; 14: 101 794 490
1131 | 60543072 | VVT-0014993 | MBT 60543072 TBD4 96/2.04.96 11B-11.06.96-1.21300130.0014993_60543072 | 60543072 | VVT-202001253 |  | 1996 | VN | CAI/KVA | 400 |  | 1 | 1 | 1: 1,00; 2: 278 533 000; 10: 225 183 000; 11: 53 350 000
1132 | 60443022 | VVT-0014971 | MBT 60443022 SCCD 96/2.04.96 11B-11.06.96-1.21300130.0014971_60443022 | 60443022 | VVT-202001231 |  | 1996 | VN | CAI/KVA | 400 |  | 1 | 1 | 1: 1,00; 2: 278 533 000; 3: 2 418 879; 10: 225 183 000; 11: 53 350 000
1133 | 358228 | VVT-0014974 | MBT LHT-TRAM HT Q.5*3P-15-22/0.4* 400 KVA 358228-1.21300130.0014974_358228 | 358228 | VVT-202001234 |  | 2000 | VN | CAI | 400 |  | 1 | 1 | 1: 1,00; 2: 284 218 000; 10: 186 862 572; 14: 97 355 428
1134 | 06080833 | VVT-0015011 | HT&PT LTHT KV BTRIDONG B.AN LAC A-BT(2008) LLK070708-825C008-06080833-1.21304201.0015011_06080833 | 06080833 | VVT-202002003 |  | 2010 | Việt Nam | MAY | 100 |  | 1 | 1 | 1: 1,00; 2: 53 253 000; 10: 53 253 000
1135 | 358318 | VVT-0015026 | MAY BIEN THE LUOI HT-TRAM HT Q.TH_DUC*3P-15-22/0.4* 400 KVA-1.21300130.0015026_358318 | 358318 | VVT-202002018 |  | 2000 | Việt Nam | CAI | 400 |  | 1 | 1 | 1: 1,00; 2: 284 218 000; 10: 182 423 509; 14: 101 794 491
1136 | 358155 | VVT-0015030 | MBT 400KVA 15-22/0.4 SM358155-1.21300130.0015030_358155 | 358155 | VVT-202002022 |  | 2000 | Việt Nam | CAI | 400 |  | 1 | 1 | 1: 1,00; 2: 284 218 000; 10: 182 423 510; 14: 101 794 490
1137 | 4111225711635 | VVT-0015100 | MBT 250KVA HT & PTL, TRAM HT C QUA TAI P TMT-TCH Q.12-1.21300126.0015100_4111225711635 | 4111225711635 | VVT-202002092 |  | 2006 | Viet Nam | cai | 250 |  | 1 | 1 | 1: 1,00; 2: 233 049 000; 3: 13 437 772; 10: 233 049 000
1138 | 131002442 | VVT-0015101 | MAY BIEN THE 3P 22-15KV/0.4KV HTPTL,THT TCCS CHONG QUA TAI KHU VUC QUA-1.21300128.0015101_131002442 | 131002442 | VVT-202002093 |  | 2003 | Viet Nam | CAI | 320 |  | 1 | 1 | 1: 1,00; 2: 281 246 000; 10: 229 341 218; 14: 51 904 782
1139 | 358359 | VVT-0015108 | MBT 3P 22/0.4KV 400KVA INDIA SM 358359-1.21304230.0015108_358359 | 358359 | VVT-202002100 |  | 2014 |  | CAI | 400 |  | 1 | 1 | 1: 1,00; 2: 93 524 929; 3: 79 865; 11: 93 524 929
1140 | 15050379 | VVT-0015109 | TBA 1x560kva 15(22)0.4kv CT HT cc điện KDC AS & XDM TBA AS1 CS 1x560-1.21304236.0015109_15050379 | 15050379 | VVT-202002101 |  | 2007 | Viet Nam | máy | 560 |  | 1 | 1 | 1: 1,00; 2: 386 309 000; 3: 40 015 919; 10: 386 309 000
1141 | 60743137 | VVT-0015038 | MBT 60643137 TBD4 150/2.04.96 11A-11.06.96-1.21300110.0015038_60743137 | 60743137 | VVT-202002030 |  | 1996 | Việt Nam | CAI/KVA | 400 |  | 1 | 1 | 1: 1,00; 2: 284 218 000; 10: 230 868 000; 11: 53 350 000
1142 | S050812226 | VVT-0015140 | MBT 75 kVA SM: S050812226-1.21300210.0015140_S050812226 | S050812226 | VVT-202003029 |  | 2013 | Việt Nam | cái | 75 |  | 1 | 1 | 1: 1,00; 2: 48 191 000; 3: 14 088 893; 14: 48 191 000
1143 | 050407180 | VVT-0015232 | MBT CHONG QUA TAI TBT KHU VUC BHH,BHHA,BHHB-QBT LLK040745 050407180-1.21304200.0015232_050407180 | 050407180 | VVT-202003121 |  | 2008 | Việt Nam | MAY | 75 |  | 1 | 1 | 1: 1,00; 2: 78 055 000; 3: 12 488 031; 10: 52 579 405; 14: 25 475 595
1144 | 060502174 | VVT-0015323 | MAY BIEN THE 3P 22-15/0.4KV CT HTPTL,THT QUAN GO VAP NAM 2002-1.21300112.0015323_060502174 | 060502174 | VVT-202003212 |  | 2003 | Việt Nam | CAI | 100 |  | 1 | 1 | 1: 1,00; 2: 119 870 000; 10: 119 870 000
1145 | 140204155 | VVT-0015336 | MBT PTT LHT QUAN GO VAP 2003-1.21300130.0015336_140204155 | 140204155 | VVT-202003225 |  | 2004 | Việt Nam | CAI | 400 |  | 1 | 1 | 1: 1,00; 2: 284 218 000; 10: 284 218 000
1146 | S04031705 | VVT-0015356 | MBT 50kVA 12,7(8,66)/0,44_NCDA 2017 (71)-1.21310108.0015356_S04031705 | S04031705 | VVT-202003245 |  | 2017 |  | MAY | 50 |  | 1 | 1 | 1: 1,00; 2: 39 477 600; 3: 26 021 728; 10: 39 477 600
1147 | 091101409 | VVT-0015385 | MAY BIEN THE TRAM KHUNHA OPTHAO DIEN CTY THEP MN-1.21300118.0015385_091101409 | 091101409 | VVT-202005001 |  | 2002 | Việt Nam | CAI/KVA | 160 |  | 1 | 1 | 1: 1,00; 2: 158 937 000; 10: 158 937 000
1148 | 04110103 | VVT-0015392 | X_X- LONG THUaN 5_37010104086_Cai tao tang cuong luoi ha the cap dien-1.21300108.0015392_04110103 | 04110103 | VVT-202005008 |  | 2007 |  | Km | 50 |  | 1 | 1 | 1: 143,00; 2: 73 205 847; 3: 36 170 369; 10: 73 205 847
1149 | 060802276 | VVT-0015437 | MAY BIEN THE 1P 12,7-8,6/0,2-0,4KV CT HTPTL,THT P15-20 QUAN TAN BINH-1.21300112.0015437_060802276 | 060802276 | VVT-202005053 |  | 2003 | Việt Nam | CAI | 100 |  | 1 | 1 | 1: 1,00; 2: 92 490 000; 10: 92 490 000
1150 | 358189 | VVT-0015422 | MAY BIEN THE LUOI HA THE TRAM HT TAN BINH*3P-15-22/0.4* 400 KVA-1.21300130.0015422_358189 | 358189 | VVT-202005038 |  | 2000 | Việt Nam | CAI | 400 |  | 1 | 1 | 1: 1,00; 2: 284 218 000; 10: 182 424 942; 14: 101 793 058
1151 | 10343037 | VVT-0015424 | HTPT LHT_THT NGO HEM P17,18 QTBINH-1.21300130.0015424_10343037 | 10343037 | VVT-202005040 |  | 2001 | Việt Nam | CAI | 400 |  | 1 | 1 | 1: 1,00; 2: 284 218 000; 10: 284 218 000
1152 | 050602478 | VVT-0015403 | MAY BIEN THE 1P 12.7-8.6/0.2-0.4KV CT HTPTL,THT QUAN BINH THANH NAM 20-1.21300110.0015403_050602478 | 050602478 | VVT-202005019 |  | 2003 | Việt Nam | CAI | 75 |  | 1 | 1 | 1: 1,00; 2: 78 055 000; 10: 78 055 000
1153 | 357280 | VVT-0015472 | MAY BIEN THE LUOI HT-TRAM HT Q. BINH THANH-1P -8.6-12.7/2-4 *75 KVA-1.21300110.0015472_357280 | 357280 | VVT-202006013 |  | 2004 | Việt Nam | CAI | 75 |  | 1 | 1 | 1: 1,00; 2: 78 055 000; 10: 54 252 840; 14: 23 802 160
1154 | 050698316 | VVT-0015474 | MAY BIEN THE CT HT LUOI HT BINH THANH*1P-8.6-12.7/2-4* 75 KVA-1.21300110.0015474_050698316 | 050698316 | VVT-202006015 |  | 1999 | Việt Nam | CAI | 75 |  | 1 | 1 | 1: 1,00; 2: 78 055 000; 10: 78 055 000
1155 | 050502327 | VVT-0015479 | MAY BIEN THE 1P 12.7-8.6/0.2-0.4KV CT HTPTL,THT QUAN BINH THANH NAM 20-1.21300110.0015479_050502327 | 050502327 | VVT-202006020 |  | 2003 | Việt Nam | CAI | 75 |  | 1 | 1 | 1: 1,00; 2: 78 055 000; 10: 78 055 000
1156 | 050798316 | VVT-0015483 | MBT HT LUOI HT PHU NHUAN-1P - 8.6-12.7/2-4* 75KVA-1.21300110.0015483_050798316 | 050798316 | VVT-202006024 |  | 1999 | Việt Nam |  | 75 |  | 1 | 1 | 1: 1,00; 2: 78 055 000; 10: 78 055 000
1157 | 357828 | VVT-0015488 | MAY BIEN THE LUOI HT-TRAM HT Q. BINH THANH*3P-15-22/0.4* 250 KVA-1.21300126.0015488_357828 | 357828 | VVT-202006029 |  | 2004 | Việt Nam | CAI | 250 |  | 1 | 1 | 1: 1,00; 2: 233 049 000; 10: 160 387 628; 14: 72 661 372
1158 | 061001239 | VVT-0015499 | MAY BIEN THE TRAM KHU NHA O CONG DOAN TRUONGDHBK-1.21300112.0015499_061001239 | 061001239 | VVT-202006040 |  | 2002 | Việt Nam | CAI/KVA | 100 |  | 1 | 1 | 1: 1,00; 2: 90 640 000; 10: 90 640 000
1159 | 357724 | VVT-0015503 | MAY BIEN THE LUOI HT-TRAM HT Q.TH_DUC*3P-15-22/0.4* 250 KVA-1.21300126.0015503_357724 | 357724 | VVT-202006044 |  | 2000 | Việt Nam | CAI | 250 |  | 1 | 1 | 1: 1,00; 2: 233 049 000; 10: 144 352 125; 14: 88 696 875
1160 | 0310112T | VVT-0015506 | MBT 100KVA DONG TAU THANH BINH SM: 0310112T-1.21304212.0015506_0310112T | 0310112T | VVT-202006047 |  | 2009 | Việt Nam | CAI | 100 |  | 1 | 1 | 1: 1,00; 2: 8 986 192; 10: 8 986 192
1161 | 050605182 | VVT-0015567 | MBT 75KVA SM.050605182 SCCD - HT & PTLĐ Quận 7- JJK040702- KHCB 2005-1.21300110.0015567_050605182 | 050605182 | VVT-202006108 |  | 2006 | Viet Nam | MAY | 75 |  | 1 | 1 | 1: 1,00; 2: 78 055 000; 3: 4 522 197; 10: 78 055 000
1162 | 151504052 | VVT-0015573 | MBT 1P 50KVA THIBIDI 151504052 -Trang bi MBT JJK151501-1.21304208.0015573_151504052 | 151504052 | VVT-202006114 |  | 2016 | Viet Nam | Bộ | 50 |  | 1 | 1 | 1: 1,00; 2: 39 489 580; 3: 19 877 566; 10: 39 489 580
1163 | 4121232741418 | VVT-0015513 | MBT 3pha 320KVA (CT:HTPT Tân Nhựt, Tân Kiên 2005)-1.21300128.0015513_4121232741418 | 4121232741418 | VVT-202006054 |  | 2009 | Việt Nam | cai | 320 |  | 1 | 1 | 1: 1,00; 2: 56 000 000; 10: 56 000 000
1164 | 801098 | VVT-0015525 | MAY BIEN THE DKH TAN THOI HIEP*3P-15-22/0.4* 160 KVA-1.21304226.0015525_801098 | 801098 | VVT-202006066 |  | 1999 | Việt Nam | CAI | 160 |  | 1 | 1 | 1: 1,00; 2: 162 181 000; 10: 162 181 000
1165 | 140505127 | VVT-0015535 | MBT 3P 400KVA - 140505127-1.21300101.0015535_140505127 | 140505127 | VVT-202006076 |  | 2009 |  | Cai | 400 |  | 1 | 1 | 1: 1,00; 2: 75 782 000; 10: 75 782 000
1166 | 357964 | VVT-0015607 | MAY BIEN THE LUOI HA THE TRAM HT TAN BINH*3P-15-22/0.4* 400 KVA-1.21304230.0015607_357964 | 357964 | VVT-202006148 |  | 2000 | Việt Nam | Trạm | 400 |  | 1 | 1 | 1: 1,00; 2: 284 218 000; 10: 182 424 942; 14: 101 793 058
1167 | 711002 | VVT-0015585 | MBT LUOI HT TRAM HT QUAN 6-1.21300100.0015585_711002 | 711002 | VVT-202006126 |  | 1998 | Việt Nam | CAI/KVA | 400 |  | 1 | 1 | 1: 1,00; 2: 284 218 000; 10: 284 218 000
1168 | 60443046 | VVT-0015624 | MBT 60443046 TBD4 96/2.04.96 11B-11.06.96-1.21300100.0015624_60443046 | 60443046 | VVT-202006165 |  | 1996 | VIỆT NAM | CAI/KVA | 400 |  | 1 | 1 | 1: 1,00; 2: 284 218 000; 10: 230 868 000; 11: 53 350 000
1169 | 4032100048321 | VVT-0015625 | MBT CT HTPT LHT Q1 2004-1.21304200.0015625_4032100048321 | 4032100048321 | VVT-202006166 |  | 2006 | VIỆT NAM | Trạm | 100 |  | 1 | 1 | 1: 1,00; 2: 92 490 000; 3: 851 508; 10: 92 490 000
1170 | 4011256047025 | VVT-0015629 | MBT CT HTPT LHT Q1 2004-1.21304201.0015629_4011256047025 | 4011256047025 | VVT-202006170 |  | 2006 | VIỆT NAM | Trạm | 560 |  | 1 | 1 | 1: 1,00; 2: 386 309 000; 3: 3 589 835; 10: 386 309 000
1171 | 5052175075107 | VVT-0015688 | MBT 1P 75KVA 8,6-12.7KV/0,2-0,4KV - TRAM HT P11,16 - NAM 2005-1.21304010.0015688_5052175075107 | 5052175075107 | VVT-202007057 |  | 2005 | Việt Nam | CAI | 75 |  | 1 | 1 | 1: 1,00; 2: 78 055 000; 10: 78 055 000
1172 | 5052175075050 | VVT-0015691 | MBT 1P 75KVA (8,66-12,7/0,22-0,44KV) - TRAM HT P12,13 NAM 2005-1.21304010.0015691_5052175075050 | 5052175075050 | VVT-202007060 |  | 2005 | Việt Nam | CAI | 75 |  | 1 | 1 | 1: 1,00; 2: 78 055 000; 10: 78 055 000
1173 | 5052175075090 | VVT-0015694 | MBT 1P 75KVA (8,66-12,7/0.22-0,44KV) TRAM HT P5,7,10 GV-2005-1.21304010.0015694_5052175075090 | 5052175075090 | VVT-202007063 |  | 2005 | Việt Nam | CAI | 75 |  | 1 | 1 | 1: 1,00; 2: 78 055 000; 10: 78 055 000
1174 | 05090655 | VVT-0015744 | MBT CHONG QUA TAI TBT KHU VUC ANLAC A TAN TAO A BT(425C017)SM05090655-1.21304200.0015744_05090655 | 05090655 | VVT-202007113 |  | 2007 | Việt Nam | MAY | 75KVA |  | 1 | 1 | 1: 1,00; 2: 78 055 000; 3: 8 588 140; 10: 78 055 000
1175 | 060602488 | VVT-0015646 | MAY BIEN THE 1P 12,7-8,6/0,2-0,4KV CT HTPTL,THT P15-20 QUAN TAN BINH-1.21300112.0015646_060602488 | 060602488 | VVT-202007015 |  | 2003 | Việt Nam | CAI | 100 |  | 1 | 1 | 1: 1,00; 2: 92 490 000; 10: 92 490 000
1176 | 140401167 | VVT-0015656 | MBT 400KVA SM 140401167-1.21304200.0015656_140401167 | 140401167 | VVT-202007025 |  | 2001 | Việt Nam | CAI | 400KVA |  | 1 | 1 | 1: 1,00; 2: 284 218 000; 10: 222 046 571; 11: 62 171 429
1177 | 060998400 | VVT-0015657 | MBT HT LƯớI HT BINH CHANH 1P-8,6-12,7/2-4*100KVA-1.21304212.0015657_060998400 | 060998400 | VVT-202007026 |  | 2005 | Việt Nam | Trạm | 100 |  | 1 | 1 | 1: 1,00; 2: 92 490 000; 10: 92 490 000
1178 | 0320309T | VVT-0015658 | MBT 400KVA-1.21300130.0015658_0320309T | 0320309T | VVT-202007027 |  | 2003 | Nhật Bản | cai | 400 |  | 1 | 1 | 1: 1,00; 2: 284 218 000; 10: 284 218 000
1179 | 30823446-2 | VVT-0015665 | MAY BIEN THE TBD4 VIET NAM 3 PHA 15-22/0.4KV-1.21304226.0015665_30823446-2 | 30823446-2 | VVT-202007034 |  | 2003 | Việt Nam | CAI | 250 |  | 1 | 1 | 1: 1,00; 2: 233 049 000; 10: 195 049 000; 11: 38 000 000
1180 | 80451340-22 | VVT-0015789 | MAY BIEN THE DKH XA PHUOC HIEP C.CHI-1P -8.6-12.7/2-4 *50 KVA-1.21300108.0015789_80451340-22 | 80451340-22 | VVT-202007158 |  | 2004 | Việt Nam | CAI | 50 |  | 1 | 1 | 1: 1,00; 2: 59 103 000; 10: 59 103 000
1181 | 60551388-22 | VVT-0015794 | MBT 60551388 TBD4 150/2.04.96 11A-11.06.96-1.21300108.0015794_60551388-22 | 60551388-22 | VVT-202007163 |  | 1996 | Việt Nam | CAI/KVA | 50 |  | 1 | 1 | 1: 1,00; 2: 59 103 000; 10: 46 823 000; 11: 12 280 000
1182 | 80351290-22 | VVT-0015798 | MAY BIEN THE DHK XA PHAM V COI - C.CHI-1P -8.6-12.7/2-4 *50 KVA-1.21300108.0015798_80351290-22 | 80351290-22 | VVT-202007167 |  | 2004 | Việt Nam | CAI | 50 |  | 1 | 1 | 1: 1,00; 2: 59 103 000; 10: 59 103 000
1183 | 80351138-22 | VVT-0015801 | MAY BIEN THE DHK XA PHAM V COI - C.CHI-1P -8.6-12.7/2-4 *50 KVA-1.21300108.0015801_80351138-22 | 80351138-22 | VVT-202007170 |  | 2004 | Việt Nam | CAI | 50 |  | 1 | 1 | 1: 1,00; 2: 59 103 000; 10: 59 103 000
1184 | 061200102 | VVT-0015856 | MAY BIEN THE 1 PHA 8.6-12.7/0.2-0.4KV-1.21300112.0015856_061200102 | 061200102 | VVT-202007225 |  | 2001 | Việt Nam |  | 100 |  | 1 | 1 | 1: 1,00; 2: 92 490 000; 10: 76 413 810; 11: 16 076 190
1185 | 800831 | VVT-0015858 | MAY BIEN THE HT LUOI HT TAN BINH*3P-15-22/0.4* 320 KVA-1.21300128.0015858_800831 | 800831 | VVT-202007227 |  | 1999 | Việt Nam | CAI | 320 |  | 1 | 1 | 1: 1,00; 2: 281 246 000; 10: 281 246 000
1186 | 70371077 | VVT-0015843 | MBT CUA CONG TRINH HTHT F9,F19 QUAN TAN BINH-1.21300110.0015843_70371077 | 70371077 | VVT-202007212 |  | 1997 | Việt Nam | CAI/KVA | 75 |  | 1 | 1 | 1: 1,00; 2: 78 055 000; 10: 78 055 000
1187 | 70371076 | VVT-0015844 | MBT CUA CONG TRINH HTHT F9,F19 QUAN TAN BINH-1.21300110.0015844_70371076 | 70371076 | VVT-202007213 |  | 1997 | Việt Nam | CAI/KVA | 75 |  | 1 | 1 | 1: 1,00; 2: 78 055 000; 10: 78 055 000
1188 | 70111006 | VVT-0015849 | MBT CUA CONG TRINH HTHT F4,F11 QUAN TAN BINH-1.21300112.0015849_70111006 | 70111006 | VVT-202007218 |  | 1997 | Việt Nam | CAI/KVA | 100 |  | 1 | 1 | 1: 1,00; 2: 92 490 000; 10: 92 490 000
1189 | 141500263 | VVT-0015826 | MBT CTr NC lưới trung thế 15kV->22kV tuyến Vân Hàn- 141500263-1.21300208.0015826_141500263 | 141500263 | VVT-202007195 |  | 2014 | Việt Nam | cái | 50 |  | 1 | 1 | 1: 1,00; 2: 44 599 000; 3: 15 336 298; 10: 3 567 920; 14: 41 031 080
1190 | 090407216 | VVT-0015839 | MBT 3P 160KVA 15-22/0.4KV CT CC DIEN CN CTY CP DAI QUOC TAI-1.21304218.0015839_090407216 | 090407216 | VVT-202007208 |  | 2008 |  | Trạm | 160 kva |  | 1 | 1 | 1: 1,00; 2: 58 365 115; 10: 58 365 115
1191 | 70321087-22 | VVT-0015761 | MBT CUA CONG TRINH DIEN KHI HOA XA AN NHON TAY-1.21300102.0015761_70321087-22 | 70321087-22 | VVT-202007130 |  | 1997 | Việt Nam | CAI/KVA | 25 |  | 1 | 1 | 1: 1,00; 2: 40 155 000; 10: 40 155 000
1192 | 70321062-22 | VVT-0015762 | MBT CUA CONG TRINH DIEN KHI HOA XA TRUNG LAP HA-1.21300102.0015762_70321062-22 | 70321062-22 | VVT-202007131 |  | 1997 | Việt Nam | CAI/KVA | 25 |  | 1 | 1 | 1: 1,00; 2: 40 155 000; 10: 40 155 000
1193 | 70131011-22 | VVT-0015783 | MBT CUA CONG TRINH DIEN KHI HOA XA TAN THANH DONG-1.21300105.0015783_70131011-22 | 70131011-22 | VVT-202007152 |  | 1997 | Việt Nam | CAI/KVA | 37.5 |  | 1 | 1 | 1: 1,00; 2: 50 081 000; 10: 50 081 000
1194 | 358264 | VVT-0015876 | MBT LUOI HT-TRAM HT Q3-3P - 15-22/0.4 *400KVA-1.21300130.0015876_358264 | 358264 | VVT-202007245 |  | 1999 | Việt Nam | TRAM | 400 |  | 1 | 1 | 1: 1,00; 2: 284 218 000; 10: 182 423 509; 14: 101 794 491
1195 | 051007184 | VVT-0015884 | MBT 1P 75kVA (8,66-12,7/0,23-0,46kV) TRAM THAI TÔNG 86-1.21304200.0015884_051007184 | 051007184 | VVT-202007253 |  | 2008 | Việt Nam | MAY | 75 |  | 1 | 1 | 1: 1,00; 2: 59 584 647; 10: 59 584 647
1196 | 4051312289020 | VVT-0015900 | MBT 1P 1250KVA 15/0.4KV-1.21304201.0015900_4051312289020 | 4051312289020 | VVT-202007269 |  | 2004 | VIỆT NAM | Trạm | 1250 |  | 1 | 1 | 1: 1,00; 2: 624 412 000; 10: 505 412 000; 11: 119 000 000
1197 | 121113267 | VVT-0015938 | MBT 250KVA 15(22)/0,4KV SM: 121113267 (TCCS 28 trạm huyện NB)-1.21300126.0015938_121113267 | 121113267 | VVT-202008026 |  | 2014 | Việt Nam | Máy | 250 |  | 1 | 1 | 1: 1,00; 2: 174 787 000; 3: 68 710 832; 10: 174 787 000
1198 | 041101467 | VVT-0015941 | MAY BIEN THE CT HOAN THIEN VA PT LUOI Q7(BO SUNG)-041101467-1.21304208.0015941_041101467 | 041101467 | VVT-202008029 |  | 2004 | Việt Nam | cái | 50 |  | 1 | 1 | 1: 1,00; 2: 57 921 000; 10: 57 921 000
1199 | 20551715-22 | VVT-0015943 | MAY BIEN THE TRAM HIEP PHUOC 11B H.NHA BE-20551715-22-1.21304208.0015943_20551715-22 | 20551715-22 | VVT-202008031 |  | 2004 | Việt Nam | cái | 50 |  | 1 | 1 | 1: 1,00; 2: 57 921 000; 10: 57 921 000
1200 | 40116035-2 | VVT-0016009 | MAY BIEN THE TRAM AP CAU XAY HHUUNAM CAUXAY TPQ9-1.21304018.0016009_40116035-2 | 40116035-2 | VVT-202008097 |  | 2004 | Việt Nam | Trạm | 160kVA |  | 1 | 1 | 1: 1,00; 2: 158 937 000; 10: 158 937 000
1201 | 060998269 | VVT-0015960 | MBT HT LUOI HT BINH CHANH * 1FA 100KVA 8.6-12.7/2-4 SM.060998269-1.21300112.0015960_060998269 | 060998269 | VVT-202008048 |  | 1999 | Viet Nam | Bộ | 100 |  | 1 | 1 | 1: 1,00; 2: 92 490 000; 10: 92 490 000
1202 | 161501664 | VVT-0015974 | MBT 1P 50KVA 8,66-12,7/0,23-0,44KV THIBIDI SM 161501664 - JJK 161501-1.21303208.0015974_161501664 | 161501664 | VVT-202008062 |  | 2016 | Viet Nam | Bộ | 50 |  | 1 | 1 | 1: 1,00; 2: 39 876 300; 3: 22 008 651; 10: 39 876 300
1203 | 05020311 | VVT-0015975 | MBT 75KVA SM.05020311- HT LHT-THT Quận 7- KHCB2003-JK30714-1.21304210.0015975_05020311 | 05020311 | VVT-202008063 |  | 2004 | Viet Nam | Bộ | 75 |  | 1 | 1 | 1: 1,00; 2: 78 055 000; 10: 78 055 000
1204 | 4033216049002 | VVT-0015981 | T.B.áp giảm áp 110kV/6kV - MBT 160KVA SM.4033216049002-ch cư Phú Thuận-1.21320118.0015981_4033216049002 | 4033216049002 | VVT-202008069 |  | 2004 | Viet Nam | Bộ | 160kva |  | 1 | 1 | 1: 1,00; 2: 162 181 000; 10: 162 181 000
1205 | 04010670 | VVT-0015987 | MBT DẦU 50KVA SCCD 04010670 124 ĐƯỜNG 17 P.TÂN KIỂNG Q7-1.21304208.0015987_04010670 | 04010670 | VVT-202008075 |  | 2020 |  | MÁY | 50 |  | 1 | 1 | 1: 1,00; 2: 3 723 400; 3: 1 785 087; 10: 3 723 400
1206 | 05060299 | VVT-0016011 | MAY BIEN THE 1P 12.7-8.6/0.2-0.4KVHTPTL,THT P.AN KHANH Q2 SM: 05060299-1.21304210.0016011_05060299 | 05060299 | VVT-202008099 |  | 2011 |  | CAI | 75 |  | 1 | 1 | 1: 1,00; 2: 12 952 381; 14: 12 952 381
1207 | 358065 | VVT-0016032 | MAY BIEN THE LUOI HA THE TRAM HT TAN BINH*3P-15-22/0.4* 400 KVA-1.21300130.0016032_358065 | 358065 | VVT-202008120 |  | 2000 | Việt Nam | CAI | 400 |  | 1 | 1 | 1: 1,00; 2: 284 218 000; 10: 182 424 942; 14: 101 793 058
1208 | 70111015-22 | VVT-0016051 | MBT CUA CONG TRINH HTHT LE DAI HANH-1.21300110.0016051_70111015-22 | 70111015-22 | VVT-202008139 |  | 1997 | Việt Nam | CAI/KVA | 100 |  | 1 | 1 | 1: 1,00; 2: 92 490 000; 10: 92 490 000
1209 | 61253078-2 | VVT-0016058 | MBT 3P - 15/0.4kV-560 kVA_Tram Che Tao May-Bach Khoa-1.21300111.0016058_61253078-2 | 61253078-2 | VVT-202008146 |  | 2015 |  | Cai | 560 |  | 1 | 1 | 1: 1,00; 2: 57 946 350; 10: 57 946 350
1210 | 4122100223506 | VVT-0016074 | MBT CT hoàn thiện phát triển trạm lưới Trung hạ thế quận 10 nă-1.21304212.0016074_4122100223506 | 4122100223506 | VVT-202008162 |  | 2006 | Việt Nam | cai | 100 |  | 1 | 1 | 1: 1,00; 2: 92 490 000; 3: 5 543 970; 10: 92 490 000
1211 | 70451410 | VVT-0016079 | MBT CUA CONG TRINH DIEN KHI HOA XA XUAN THOI SON-1.21300108.0016079_70451410 | 70451410 | VVT-202008167 |  | 1997 | Viet Nam | CAI/KVA | 50 |  | 1 | 1 | 1: 1,00; 2: 59 103 000; 10: 59 103 000
1212 | 47454 | VVT-0016091 | MAY BIEN AP 200KVA 6,6/0,2KV MG N 47454 L VIEN THONG-1.21300122.0016091_47454 | 47454 | VVT-202008179 |  | 1976 | Phap | Cai/KVA | 200 |  | 1 | 1 | 1: 1,00; 2: 202 726 250; 10: 202 726 250
1213 | 061113332 | VVT-0016095 | MBT 1P 100KVA NCDA TUYEN GO LAO, AP DON, TAM THON 1,2 T.HIEP-RRK122102-1.21303012.0016095_061113332 | 061113332 | VVT-202008183 |  | 2016 |  | CAI | 100 |  | 1 | 1 | 1: 1,00; 2: 59 194 000; 3: 33 120 686; 14: 59 194 000
1214 | 040301259 | VVT-0016096 | MBT HTPT LHT P1-16 Q8 - SM 040301259-1.21304208.0016096_040301259 | 040301259 | VVT-202008184 |  | 2001 |  | Trạm | 50 |  | 1 | 1 | 1: 1,00; 2: 57 921 000; 10: 57 921 000
1215 | 040501318 | VVT-0016149 | HTPT LHT_THT XA BHUNG,PPHU,DA PHUOC,QUYDUC,HLONG,TQTAY,APTAY,TTUC BC-1.21300108.0016149_040501318 | 040501318 | VVT-202008237 |  | 2001 | Việt Nam | CAI | 50 |  | 1 | 1 | 1: 1,00; 2: 59 103 000; 10: 59 103 000
1216 | 051297643 | VVT-0016152 | MBT LUOI HT, TRAM HT BINH TRI DONG-1.21300110.0016152_051297643 | 051297643 | VVT-202008240 |  | 1999 | Việt Nam | CAI/KVA | 75 |  | 1 | 1 | 1: 1,00; 2: 78 055 000; 10: 78 055 000
1217 | 61116139 | VVT-0016174 | MBT CUA CONG TRINH HTHT HUYEN HOC MON-1.21300118.0016174_61116139 | 61116139 | VVT-202008262 |  | 1997 | Viet Nam | CAI/KVA | 160 |  | 1 | 1 | 1: 1,00; 2: 162 181 000; 10: 162 181 000
1218 | 70243057-2 | VVT-0016178 | MAY BIEN THE 400KVA - 70243057-1.21300130.0016178_70243057-2 | 70243057-2 | VVT-202008266 |  | 2000 | Viet Nam | trạm | 400 |  | 1 | 1 | 1: 1,00; 2: 284 218 000; 10: 284 218 000
1219 | 041013402 | VVT-0016184 | MBT 1P 50KVA NCDA TUYEN GO LAO, AP DON, TAM THON 1, 2 T.HIEP-RRK122102-1.21303008.0016184_041013402 | 041013402 | VVT-202008272 |  | 2016 |  | CAI | 50 |  | 1 | 1 | 1: 1,00; 2: 37 826 000; 3: 21 175 432; 14: 37 826 000
1220 | 090505833 | VVT-0016185 | MBT 3P 160KVA 15-22/0.4KV HT & PT TRAM ,LHT CH.QUA TAI CHO XA BA ĐIEM-1.21304218.0016185_090505833 | 090505833 | VVT-202008273 |  | 2005 | Viet Nam | Trạm | 160 |  | 1 | 1 | 1: 1,00; 2: 162 181 000; 10: 162 181 000
1221 | 358018 | VVT-0016190 | MBT TRAM HT Q9*3P-15-22/0,4*400 SM 358018-1.21304230.0016190_358018 | 358018 | VVT-202008278 |  | 2000 | Viet Nam | Trạm | 400 |  | 1 | 1 | 1: 1,00; 2: 284 218 000; 10: 182 423 510; 14: 101 794 490
1222 | 4121225740710 | VVT-0016192 | MBT 250KVA HT & PTL, TRAM HT C QUA TAI P TMT-TCH Q.12-1.21300126.0016192_4121225740710 | 4121225740710 | VVT-202008280 |  | 2006 | Việt Nam | cai | 250 |  | 1 | 1 | 1: 1,00; 2: 233 049 000; 3: 14 017 121; 10: 233 049 000
1223 | 80351175 | VVT-0016127 | MAY BIEN THE CT DKH XA QUY DUC BINH CHANH 1P 8.6-12.7/2-4 *50 KVA-1.21300108.0016127_80351175 | 80351175 | VVT-202008215 |  | 1998 | Việt Nam | CAI | 50 |  | 1 | 1 | 1: 1,00; 2: 59 103 000; 10: 59 103 000
1224 | 041201110 | VVT-0016128 | MAY BIEN THE CT HTPT LHT-THT 5 XA DOC QUOC LO 1A HUYEN BINH CHANH-1.21300108.0016128_041201110 | 041201110 | VVT-202008216 |  | 2002 | Việt Nam | CAI/KVA | 50 |  | 1 | 1 | 1: 1,00; 2: 59 103 000; 10: 59 103 000
1225 | 061015392 | VVT-0016133 | MBT 1P 100kVA 8.66-12.7/0.23-0.44kV (EMC) NCĐA 2016 mua sắm mới -1.21020100.0016133_061015392 | 061015392 | VVT-202008221 |  | 2016 | Việt Nam | Cái | 100 |  | 1 | 1 | 1: 1,00; 2: 51 794 000; 3: 28 327 865; 10: 51 794 000
1226 | 040501319 | VVT-0016136 | HTPT LHT_THT XA BHUNG,PPHU,DA PHUOC,QUYDUC,HLONG,TQTAY,APTAY,TTUC BC-1.21300108.0016136_040501319 | 040501319 | VVT-202008224 |  | 2001 | Việt Nam | CAI | 50 |  | 1 | 1 | 1: 1,00; 2: 59 103 000; 10: 59 103 000
1227 | S041012319 | VVT-0016139 | MBT 1P 50 kva 15-22/0,4KV S041012319 Tan Nhut Tan Kien Bl,LMX (2011)-1.21020100.0016139_S041012319 | S041012319 | VVT-202008227 |  | 2014 | Việt Nam | Cái | 50 kva |  | 1 | 1 | 1: 1,00; 2: 37 235 000; 3: 12 077 670; 10: 37 235 000
1228 | 31171336 | VVT-0016141 | Máy biến thế CT HTPT lưới điện HT xã Vĩnh Lộc A, B 2003-1.21050000.0016141_31171336 | 31171336 | VVT-202008229 |  | 2006 | Việt Nam | cái | 75KVA |  | 1 | 1 | 1: 1,00; 2: 78 055 000; 3: 3 704 275; 10: 65 555 000; 14: 12 500 000
1229 | 05060720 | VVT-0016142 | MBT 75kva 05060720 CT HT&PT LTHT xã B.Hưng, Đ.Phước, P.Phú BC (2006)-1.21050000.0016142_05060720 | 05060720 | VVT-202008230 |  | 2009 | Việt Nam | cái | 75 kva |  | 1 | 1 | 1: 1,00; 2: 25 475 596; 10: 25 475 596
1230 | 60611145-22 | VVT-0016205 | MBT 60611145-22 TBD4 50/2.04.96 11A-11.06.96-1.21304226.0016205_60611145-22 | 60611145-22 | VVT-202009012 |  | 1996 | Việt Nam | CAI/KVA | 100 |  | 1 | 1 | 1: 1,00; 2: 92 490 000; 10: 73 340 000; 11: 19 150 000
1231 | 357787 | VVT-0016199 | MAY BIEN THE CT XUAN THOI SON...TAN XUAN HM 3PHA 160KVA 15-22/0.4KV-1.21304218.0016199_357787 | 357787 | VVT-202009006 |  | 2003 | Việt Nam | Cái | 160KVA |  | 1 | 1 | 1: 1,00; 2: 162 181 000; 10: 162 181 000
1232 | 09090488 | VVT-0016201 | MBT 3P No 09090488 160KVA 15/0.4KV-1.21304218.0016201_09090488 | 09090488 | VVT-202009008 |  | 2004 | Việt Nam | Trạm | 160 |  | 1 | 1 | 1: 1,00; 2: 162 181 000; 10: 134 546 000; 11: 27 635 000
1233 | 050103578 | VVT-0016244 | TBT 3*75KVA 15-22/0.4KV CT NG NG QUA TAI CAC TBT C CONG P:11,12,13 TB-1.21304210.0016244_050103578 | 050103578 | VVT-202009051 |  | 2005 | Việt Nam | Trạm | 75 |  | 1 | 1 | 1: 1,00; 2: 78 055 000; 10: 78 055 000
1234 | 800816 | VVT-0016249 | MBT DIEN KHI HOA XA TAN QUI TAY-1.21300126.0016249_800816 | 800816 | VVT-202009056 |  | 1998 | Viet Nam | Bộ | 250 |  | 1 | 1 | 1: 1,00; 2: 233 049 000; 10: 233 049 000
1235 | S061015112 | VVT-0016258 | MBT 1P 100KVA 12,7/0,4Kv EMC S061015112-Trang bi MBT JJK151501-1.21304212.0016258_S061015112 | S061015112 | VVT-202009065 |  | 2016 | Viet Nam | Bộ | 100 |  | 1 | 1 | 1: 1,00; 2: 50 758 000; 3: 26 010 179; 10: 50 758 000
1236 | 161003270 | VVT-0016265 | MBT 1P 100kVA 8.66-12.7/0.23-0.44KV (THIBIDI)-No:161003270-KHCB TCTY-1.21304212.0016265_161003270 | 161003270 | VVT-202009072 |  | 2017 | DA TRANG BỊ MBT PHỤC VỤ CHUYỂN ĐỔI ĐIỆN ÁP TỪ 15kV-22kV cho Khu chế xuất Tân Thuận năm 2017 | MÁY | 100 |  | 1 | 1 | 1: 1,00; 2: 61 778 000; 3: 39 445 972; 10: 61 778 000
1237 | 800994 | VVT-0016269 | MAY BIEN THE DKHOA XA BINH CHANH*3P-15-22/0.4* 160 KVA-1.21300118.0016269_800994 | 800994 | VVT-202009076 |  | 2004 | Việt Nam | CAI | 160 |  | 1 | 1 | 1: 1,00; 2: 162 181 000; 10: 162 181 000
1238 | 801012 | VVT-0016272 | MAY BIEN THE CT DKH PHUONG HIEP PHU Q.9 *3P-15-22/0.4 *250KVA-1.21300126.0016272_801012 | 801012 | VVT-202009079 |  | 2004 | Việt Nam | CAI | 250 |  | 1 | 1 | 1: 1,00; 2: 233 049 000; 10: 233 049 000
1239 | 800594 | VVT-0016273 | MBT DIEN KHI HOA XA TAN PHU-1.21300126.0016273_800594 | 800594 | VVT-202009080 |  | 2004 | Việt Nam | CAI/KVA | 250 |  | 1 | 1 | 1: 1,00; 2: 228 388 000; 10: 228 388 000
1240 | 800952 | VVT-0016274 | MAY BIEN THE DKH P.LONG BINH Q.9*3P-15-22/0.4* 250 KVA-1.21300126.0016274_800952 | 800952 | VVT-202009081 |  | 2004 | Việt Nam | CAI | 250 |  | 1 | 1 | 1: 1,00; 2: 233 049 000; 10: 233 049 000
1241 | 800962 | VVT-0016282 | MAY BIEN THE DKH P.LONG BINH Q.9*3P-15-22/0.4* 320 KVA-1.21300128.0016282_800962 | 800962 | VVT-202009089 |  | 2004 | Việt Nam | CAI | 320 |  | 1 | 1 | 1: 1,00; 2: 281 246 000; 10: 281 246 000
1242 | 31023542 | VVT-0016292 | MBT 250KVA BINH KHANH 3/2 SM:31023542-1.21304226.0016292_31023542 | 31023542 | VVT-202009099 |  | 2009 | Việt Nam | CAI | 250 |  | 1 | 1 | 1: 1,00; 2: 18 000 000; 10: 18 000 000
1243 | 140911122 | VVT-0016299 | MBT 400KVA Phú nhuận 174ha.4 SM: 140911122-1.21304230.0016299_140911122 | 140911122 | VVT-202009106 |  | 2013 |  | CAI | 400 |  | 1 | 1 | 1: 1,00; 2: 335 229 903; 3: 98 568 871; 10: 335 229 903
1244 | 140105376 | VVT-0016300 | HOAN THIEN PHAT TRIEN LUOI HT BINH TAN (NAM 2005)MBT 400KVA 140105376-1.21304230.0016300_140105376 | 140105376 | VVT-202009107 |  | 2006 | Việt Nam | CAI | 400 |  | 1 | 1 | 1: 1,00; 2: 284 218 000; 3: 16 764 207; 10: 284 218 000
1245 | 70451413 | VVT-0016303 | MBT CUA CONG TRINH DIEN KHI HOA XA XUAN THOI SON-1.21300108.0016303_70451413 | 70451413 | VVT-202009110 |  | 1997 | Viet Nam | CAI/KVA | 50 |  | 1 | 1 | 1: 1,00; 2: 59 103 000; 10: 59 103 000
1246 | 61151805 | VVT-0016306 | MBT CUA CONG TRINH DIEN KHI HOA XA NHI BINH-1.21300108.0016306_61151805 | 61151805 | VVT-202009113 |  | 1997 | Viet Nam | CAI/KVA | 50 |  | 1 | 1 | 1: 1,00; 2: 59 103 000; 10: 59 103 000
1247 | 358037 | VVT-0016316 | MBT LUOI HT TRAM HT Q.TB*3P-15-22/0.4*400KVA-1.21300130.0016316_358037 | 358037 | VVT-202009123 |  | 2000 | Viet Nam | Cái | 400 |  | 1 | 1 | 1: 1,00; 2: 284 218 000; 10: 182 424 942; 14: 101 793 058
1248 | 050203453 | VVT-0016220 | MBT 1P 75KVA 050203453-1.21300110.0016220_050203453 | 050203453 | VVT-202009027 |  | 2003 | VN | CAI/KVA | 75 |  | 1 | 1 | 1: 1,00; 2: 78 055 000; 10: 62 255 000; 11: 15 800 000
1249 | 050203452 | VVT-0016221 | MBT 1P 75KVA 050203452-1.21300110.0016221_050203452 | 050203452 | VVT-202009028 |  | 2003 | VN | CAI/KVA | 75 |  | 1 | 1 | 1: 1,00; 2: 78 055 000; 10: 62 255 000; 11: 15 800 000
1250 | 120402195 | VVT-0016223 | MBT 250KVA 120402195 TRAM KDC XOM DAM LO E HUNG PHUP10Q8-1.21300126.0016223_120402195 | 120402195 | VVT-202009030 |  | 2002 | VN | CAI/KVA | 250 |  | 1 | 1 | 1: 1,00; 2: 228 388 000; 3: 10 493 808; 10: 228 388 000
1251 | 161218K-22 | VVT-0016229 | MBT 3P 1000KVA 161218K-22 (ĐTXD)-1.21304254.0016229_161218K-22 | 161218K-22 | VVT-202009036 |  | 2017 |  | CAI/KVA | 1000 |  | 1 | 1 | 1: 1,00; 2: 386 516 529; 3: 238 179 721; 10: 386 516 529
1252 | 060802240 | VVT-0016234 | MBT 1P 8.6 - 12.7/0.2 - 0.4KV-1.21300112.0016234_060802240 | 060802240 | VVT-202009041 |  | 2001 | Việt Nam | MAY | 100 |  | 1 | 1 | 1: 1,00; 2: 92 490 000; 10: 76 413 810; 11: 16 076 190
1253 | 800887 | VVT-0016386 | MBT CT HT LUOI P13-14-Q6*3P-15-22/0,4*400KVA-1.21304200.0016386_800887 | 800887 | VVT-202009193 |  | 1999 | Việt Nam | MAY | 400KVA |  | 1 | 1 | 1: 1,00; 2: 284 218 000; 10: 284 218 000
1254 | 357896 | VVT-0016347 | MBT LHT TRAM HT TAN BINH *3P-15-22/0.4*250KVA-1.21304200.0016347_357896 | 357896 | VVT-202009154 |  | 2000 | VIỆT NAM | Trạm | 250 |  | 1 | 1 | 1: 1,00; 2: 233 049 000; 10: 156 291 007; 14: 76 757 993
1255 | 302124018-2 | VVT-0016351 | MBT 1P 1250KVA 15-22/0,4KV SO MAY 302124018-2-1.21304201.0016351_302124018-2 | 302124018-2 | VVT-202009158 |  | 2003 |  | CÁI | 1250 |  | 1 | 1 | 1: 1,00; 2: 624 412 000; 10: 509 412 000; 11: 115 000 000
1256 | 14100415 | VVT-0016359 | MBT 3PHA 400KVA 14100415 CC AN LOC (LO3+4)NG OANH F17GV-1.21304230.0016359_14100415 | 14100415 | VVT-202009166 |  | 2004 | Việt Nam | Trạm | 400 |  | 1 | 1 | 1: 1,00; 2: 284 218 000; 10: 284 218 000
1257 | 140615182 | VVT-0016363 | MBT 3P 400KVA 140615182 15-22/0,4 HTPT BH PP Đa phước Qui Đức BC 2014-1.21020100.0016363_140615182 | 140615182 | VVT-202009170 |  | 2018 |  |  | 400 |  | 1 | 1 | 1: 1,00; 2: 164 846 000; 3: 114 124 626; 10: 164 846 000
1258 | 00333026 | VVT-0016374 | MBT CONG TRINH KCD PHUONG 10 QUAN 6 SICEDCO-1.21300100.0016374_00333026 | 00333026 | VVT-202009181 |  | 2000 | Việt Nam | CAI/KVA | 320 |  | 1 | 1 | 1: 1,00; 2: 281 246 000; 10: 281 246 000
1259 | 14010778 | VVT-0016395 | HOAN THIEN & PTLHT QUAN 6(NAM 2006)LLK040728 SM 14010778-1.21304200.0016395_14010778 | 14010778 | VVT-202009202 |  | 2009 | Việt Nam | MAY | 400KVA |  | 1 | 1 | 1: 1,00; 2: 97 880 006; 10: 97 880 006
1260 | 60443057-2 | VVT-0016401 | MBT 60443057 TBD 4 150/2.04.96 11A 11.06.96-1.21304201.0016401_60443057-2 | 60443057-2 | VVT-202009208 |  | 1996 | Việt Nam | MAY | 400kVA |  | 1 | 1 | 1: 1,00; 2: 284 218 000; 10: 230 868 000; 11: 53 350 000
1261 | 132250217 | VVT-0016403 | HT&PT LHT KV TRAM DAT MOI 161 P BTD LLK130746-SM 132250217-1.21304201.0016403_132250217 | 132250217 | VVT-202009210 |  | 2014 | Việt Nam | MAY | 250kvA |  | 1 | 1 | 1: 1,00; 2: 152 530 800; 3: 49 926 837; 10: 152 530 800
1262 | 0320235T | VVT-0016475 | MBT PTT LHT QUAN GO VAP 2003-1.21304012.0016475_0320235T | 0320235T | VVT-202010059 |  | 2004 | Việt Nam | CAI | 100 |  | 1 | 1 | 1: 1,00; 2: 92 490 000; 10: 92 490 000
1263 | 05020309 | VVT-0016435 | MBT HT PTL HT QUAN 6 VA THI TRAN AN LAC SM 05020309-1.21304200.0016435_05020309 | 05020309 | VVT-202010019 |  | 2006 | Việt Nam | Trạm | 75KVA |  | 1 | 1 | 1: 1,00; 2: 78 055 000; 10: 78 055 000
1264 | 0330431T | VVT-0016451 | MBT - PT LHT QUAN BINH THANH NAM 2003-1.21300130.0016451_0330431T | 0330431T | VVT-202010035 |  | 2006 | Việt Nam | cai | 400 |  | 1 | 1 | 1: 1,00; 2: 284 218 000; 10: 284 218 000
1265 | 357621 | VVT-0016459 | MAY BIEN THE LUOI HA THE TRAM HT GO VAP*1P-8.6-12.7/2-4* 100 KVA-1.21300112.0016459_357621 | 357621 | VVT-202010043 |  | 2000 | Việt Nam | CAI | 100 |  | 1 | 1 | 1: 1,00; 2: 92 490 000; 10: 64 092 032; 14: 28 397 968
1266 | 4032175031510 | VVT-0016441 | MBT 1P 75KVA HT&PTLD TTDONG P THUAN P MY SM 4032175031510-1.21304202.0016441_4032175031510 | 4032175031510 | VVT-202010025 |  | 2004 | Việt Nam | MAY | 75KVA |  | 1 | 1 | 1: 1,00; 2: 78 055 000; 10: 78 055 000
1267 | 0320319T | VVT-0016469 | MBT PTT LHT QUAN GO VAP 2003-1.21304012.0016469_0320319T | 0320319T | VVT-202010053 |  | 2004 | Việt Nam | CAI | 100 |  | 1 | 1 | 1: 1,00; 2: 92 490 000; 10: 92 490 000
1268 | 141101444 | VVT-0016422 | MAY BIEN THE 400KVA HTPT LHTTHTP1,2,4,5,6,7,8,9,10,11,12,13,14,15 Q11-1.21300110.0016422_141101444 | 141101444 | VVT-202010006 |  | 2002 | Việt Nam | CAI/KVA | 400 |  | 1 | 1 | 1: 1,00; 2: 284 218 000; 10: 284 218 000
1269 | 141102465 | VVT-0016423 | MAY BIEN THE TRAM CC 557/H16 NGTRIPHUONG P14 Q10-1.21300111.0016423_141102465 | 141102465 | VVT-202010007 |  | 2003 | Việt Nam | CAI/KVA | 400 |  | 1 | 1 | 1: 1,00; 2: 284 218 000; 10: 284 218 000
1270 | 61121867-22 | VVT-0016479 | MBT CONG TRINH DIEN KHI HOA XA TAN TUC SM: 61121867-22-1.21300102.0016479_61121867-22 | 61121867-22 | VVT-202010063 |  | 1997 | Việt Nam | cái | 25 |  | 1 | 1 | 1: 1,00; 2: 39 352 000; 10: 39 352 000
1271 | 80251079-22 | VVT-0016489 | MBT 50KVA - 80251079-22-1.21300108.0016489_80251079-22 | 80251079-22 | VVT-202010073 |  | 1999 | Việt Nam | Cái | 50 |  | 1 | 1 | 1: 1,00; 2: 57 921 000; 10: 57 921 000
1272 | S04091282 | VVT-0016491 | MBT 50KVA 8,6-12,7/0,22-0,44 SM: S04091282 (CT nâng cấp tuyến XD)-1.21300108.0016491_S04091282 | S04091282 | VVT-202010075 |  | 2014 | Việt Nam | máy | 50 |  | 1 | 1 | 1: 1,00; 2: 37 235 000; 3: 12 425 309; 14: 37 235 000
1273 | 060698151 | VVT-0016499 | MBT 100KVA - 060698151-1.21300112.0016499_060698151 | 060698151 | VVT-202010083 |  | 1999 |  | Cái | 100 |  | 1 | 1 | 1: 1,00; 2: 92 490 000; 10: 92 490 000
1274 | 20551729-22 | VVT-0016508 | MAY BIEN THE TRAM HIEP PHUOC 18 H.NHA BE-20551729-22-1.21304208.0016508_20551729-22 | 20551729-22 | VVT-202010092 |  | 2004 | Việt Nam | cái | 50 |  | 1 | 1 | 1: 1,00; 2: 57 921 000; 10: 57 921 000
1275 | 61251888 | VVT-0016547 | MBT CủA CÔNG TRìNH ĐIệN KHí HOá Xã NHƠN ĐứC-1.21300108.0016547_61251888 | 61251888 | VVT-202010131 |  | 1997 | Việt Nam | Cái | 50 |  | 1 | 1 | 1: 1,00; 2: 59 103 000; 10: 59 103 000
1276 | 15021712 | VVT-0016548 | MBT 3P 560 KVA 15021712 -22 /0.4 kv XDM lưới THT KDC Định Cư 4 gđ 5-1.21020100.0016548_15021712 | 15021712 | VVT-202010132 |  | 2018 |  |  | 560 |  | 1 | 1 | 1: 1,00; 2: 259 157 000; 3: 181 923 309; 10: 259 157 000
1277 | 10643211 | VVT-0016522 | MBT 400KVA 10643211 CT HTPT LHT-THT Q5 15-22/-0.4KV-1.21300130.0016522_10643211 | 10643211 | VVT-202010106 |  | 2003 | VN | CAI/KVA | 400 |  | 1 | 1 | 1: 1,00; 2: 284 218 000; 10: 284 218 000
1278 | 10443094 | VVT-0016533 | MBT 400KVA 10443094 HTPT LHT_THT P1-4,7-10,12,14,15 Q5-1.21300130.0016533_10443094 | 10443094 | VVT-202010117 |  | 2001 | VN | CAI | 400 |  | 1 | 1 | 1: 1,00; 2: 278 533 000; 10: 278 533 000
1279 | 70643120 | VVT-0016536 | MBT 400KVA 70643120 LO G HUNG VUONG QD 1588-13.07.98 BB 88-14.07.98-1.21300130.0016536_70643120 | 70643120 | VVT-202010120 |  | 1998 | VN | CAI/KVA | 400 |  | 1 | 1 | 1: 1,00; 2: 278 533 000; 10: 278 533 000
1280 | 358034 | VVT-0016539 | MBT LHT-THT P 5,8,10,11 Q10*3P-15-22/0.4*400KVA 358034.-1.21300130.0016539_358034 | 358034 | VVT-202010123 |  | 2000 | VN | CAI/KVA | 400 |  | 1 | 1 | 1: 1,00; 2: 284 218 000; 10: 182 424 942; 14: 101 793 058
1281 | 050803270 | VVT-0016579 | MAY BIEN THE EMC-VIET NAM 1 PHA 8.6-12.7/0.2-0.4KV-1.21300110.0016579_050803270 | 050803270 | VVT-202011031 |  | 2003 | Việt Nam | CAI/KVA | 75 |  | 1 | 1 | 1: 1,00; 2: 78 055 000; 10: 62 255 000; 11: 15 800 000
1282 | 70851823 | VVT-0016596 | MBT DIEN KHI HOA XA TAN THUAN TAY-1.21300108.0016596_70851823 | 70851823 | VVT-202011048 |  | 1998 | Viet Nam | Bộ | 50 |  | 1 | 1 | 1: 1,00; 2: 59 103 000; 10: 59 103 000
1283 | 15060222 | VVT-0016614 | MAY BIEN THE TRAM KDC TAN MY4 PHUONG TAN PHU Q7-1.21300136.0016614_15060222 | 15060222 | VVT-202011066 |  | 2002 | Viet Nam | Bộ | 560 |  | 1 | 1 | 1: 2,00; 2: 386 309 000; 10: 386 309 000
1284 | 04081419 | VVT-0016620 | MBT 1pha 50kVA NC điện áp Tân Túc 15-22 kva 04081419-1.21020100.0016620_04081419 | 04081419 | VVT-202011072 |  | 2015 | Việt Nam | Cái | 50 |  | 1 | 1 | 1: 1,00; 2: 36 644 000; 3: 17 771 175; 10: 36 644 000
1285 | 05069844 | VVT-0016622 | MAY BIEN THE CT DKH XA TRUNG MY TAY Q.12-1P-8.6-12.7/2-4*75KVA-1.21300110.0016622_05069844 | 05069844 | VVT-202011074 |  | 1999 | Việt Nam | CáI | 75 |  | 1 | 1 | 1: 1,00; 2: 78 055 000; 10: 78 055 000
1286 | 70351314-22 | VVT-0016676 | MBT CUA CONG TRINH DIEN KHI HOA XA PHU XUAN SM: 70351314-22-1.21300108.0016676_70351314-22 | 70351314-22 | VVT-202012052 |  | 1997 | Việt Nam | cái | 50 |  | 1 | 1 | 1: 1,00; 2: 10 438 000; 10: 10 438 000
1287 | 4122100224663 | VVT-0016691 | MBT HT & PTLTHT KV TAN TAO, Q BINH TAN 2008(LLK070709)4122100224663-1.21304212.0016691_4122100224663 | 4122100224663 | VVT-202012067 |  | 2011 | Việt Nam | CAI | 100 |  | 1 | 1 | 1: 1,00; 2: 58 428 662; 3: 4 105 037; 14: 58 428 662
1288 | 70151087 | VVT-0016693 | MBT CUA CONG TRINH DIEN KHI HOA XA NHON DUC-1.21300108.0016693_70151087 | 70151087 | VVT-202012069 |  | 1997 | Việt Nam | CAI/KVA | 50 |  | 1 | 1 | 1: 1,00; 2: 59 103 000; 10: 59 103 000
1289 | 051007203 | VVT-0016681 | MBT 75KVA SM.051007203- HOAN THIEN & P.TRIEN LDIEN H.NHA BE-JJK060703-1.21300110.0016681_051007203 | 051007203 | VVT-202012057 |  | 2008 | Việt Nam | CAI | 75 |  | 1 | 1 | 1: 1,00; 2: 27 030 302; 14: 27 030 302
1290 | 05100767 | VVT-0016682 | MBT 75KVA SM.05100767- HOAN THIEN & P.TRIEN LDIEN H.NHA BE-JJK060703-1.21300110.0016682_05100767 | 05100767 | VVT-202012058 |  | 2008 | Việt Nam | CAI | 75 |  | 1 | 1 | 1: 1,00; 2: 27 030 305; 14: 27 030 305
1291 | 041200389 | VVT-0016662 | HTPT LHT_THT XA BLOI,PVANHAI,LMINHXUAN,VINH LOC A,B BC-1.21300108.0016662_041200389 | 041200389 | VVT-202012038 |  | 2001 | Việt Nam | CAI | 50 |  | 1 | 1 | 1: 1,00; 2: 59 103 000; 10: 59 103 000
1292 | 70851817-22 | VVT-0016669 | MBT DIEN KHI HOA XA TAN THUAN TAY SM: 70851817-22-1.21300108.0016669_70851817-22 | 70851817-22 | VVT-202012045 |  | 1998 | Việt Nam | cái | 50 |  | 1 | 1 | 1: 1,00; 2: 57 921 000; 10: 57 921 000
1293 | 70351265 | VVT-0016642 | MBT CUA CONG TRINH DIEN KHI HOA XA TAN TUC-1.21300108.0016642_70351265 | 70351265 | VVT-202012018 |  | 1997 | Việt Nam | CAI/KVA | 50 |  | 1 | 1 | 1: 1,00; 2: 59 103 000; 10: 59 103 000
1294 | 80351183 | VVT-0016647 | MAY BIEN THE CT DKH XA QUY DUC BINH CHANH 1P 8.6-12.7/2-4 *50 KVA-1.21300108.0016647_80351183 | 80351183 | VVT-202012023 |  | 1998 | Việt Nam | CAI | 50 |  | 1 | 1 | 1: 1,00; 2: 59 103 000; 10: 59 103 000
1295 | 80351253 | VVT-0016656 | MAY BIEN THE DKHOA XA BINH CHANH-1P -8.6-12.7/2-4 *50 KVA-1.21300108.0016656_80351253 | 80351253 | VVT-202012032 |  | 2004 | Việt Nam | CAI | 50 |  | 1 | 1 | 1: 1,00; 2: 59 103 000; 10: 59 103 000
1296 | 70251181 | VVT-0016659 | MBT CUA CONG TRINH DIEN KHI HOA XA BINH TRI DONG-1.21300108.0016659_70251181 | 70251181 | VVT-202012035 |  | 1997 | Việt Nam | CAI/KVA | 50 |  | 1 | 1 | 1: 1,00; 2: 59 103 000; 10: 59 103 000
1297 | 70143040 | VVT-0016778 | TRAM BIEN THE CAY TRAM THANH MY LOI 2 CS 75KV-1.21300130.0016778_70143040 | 70143040 | VVT-202012154 |  | 1993 | Việt Nam | Bo | 400 |  | 1 | 1 | 1: 1,00; 2: 284 218 000; 10: 284 218 000
1298 | 131500613 | VVT-0016790 | MBT 50KVA HT & PTL DLTTH 2013 SM: 131500613-1.21304208.0016790_131500613 | 131500613 | VVT-202012166 |  | 2014 | Việt Nam | CAI | 50 |  | 1 | 1 | 1: 1,00; 2: 45 509 000; 3: 14 864 275; 14: 45 509 000
1299 | 0320250T | VVT-0016793 | MBT 50KVA SM: 0320250T-1.21304208.0016793_0320250T | 0320250T | VVT-202012169 |  | 2004 |  | CAI | 50 |  | 1 | 1 | 1: 1,00; 2: 59 103 000; 10: 46 512 524; 11: 12 590 476
1300 | 710890 | VVT-0016717 | MBT CUA CONG TRINH LUOI HA THE, TRAM HA THE P15 VA P17 QUAN GO VAP-1.21300126.0016717_710890 | 710890 | VVT-202012093 |  | 2004 | Việt Nam | CAI/KVA | 250 |  | 1 | 1 | 1: 1,00; 2: 233 049 000; 10: 233 049 000
1301 | 358078 | VVT-0016721 | MAY BIEN THE LUOI HA THE TRAM HT GO VAP*3P-15-22/0.4* 250 KVA-1.21300130.0016721_358078 | 358078 | VVT-202012097 |  | 2000 | Việt Nam | CAI | 400 |  | 1 | 1 | 1: 1,00; 2: 284 218 000; 10: 207 460 007; 14: 76 757 993
1302 | 80351315 | VVT-0016729 | MBT CT DKH XA QUY DUC BINH CHANH 1P 8.6-12.7/2-4*50KVA-1.21303208.0016729_80351315 | 80351315 | VVT-202012105 |  | 1998 | Viet Nam | trạm | 50 |  | 1 | 1 | 1: 1,00; 2: 59 103 000; 10: 59 103 000
1303 | 10251073-22 | VVT-0016731 | MBT 50KVA XUONG OXI -CUC KY THUAT QK 7 - QUAN DOI BAN GIAO-1.21304208.0016731_10251073-22 | 10251073-22 | VVT-202012107 |  | 2009 | Viet Nam | Trạm | 50KVA |  | 1 | 1 | 1: 1,00; 2: 1 920 000; 10: 1 920 000
1304 | 10643205 | VVT-0016739 | MAY BIEN THE CT XUAN THOI SON...TAN XUAN HM 3 PHA 15-22/0.4KV-1.21304230.0016739_10643205 | 10643205 | VVT-202012115 |  | 2003 | Viet Nam | Cái | 400KVA |  | 1 | 1 | 1: 1,00; 2: 284 218 000; 10: 284 218 000
1305 | 7082225964331 | VVT-0016742 | MBT 3P 250KVA 15-22/0.2-0.4KV-Cai tao va PT luoi dien p/phoi DLGV 2006-1.21304226.0016742_7082225964331 | 7082225964331 | VVT-202012118 |  | 2008 | Việt Nam | cai | 250 |  | 1 | 1 | 1: 1,00; 2: 96 757 500; 10: 96 757 500
1306 | 60411069 | VVT-0016744 | MBT 60411069 SCCD 96/2.04.96 11B-11.06.96-1.21300112.0016744_60411069 | 60411069 | VVT-202012120 |  | 1996 | Việt Nam | CAI/KVA | 100 |  | 1 | 1 | 1: 1,00; 2: 92 490 000; 10: 73 340 000; 11: 19 150 000
1307 | 61223143-2 | VVT-0016747 | MBT CUA CONG TRINH DIEN KHI HOA XA HIEP BINH PHUOC-61223143-1.21300123.0016747_61223143-2 | 61223143-2 | VVT-202012123 |  | 1997 | Việt Nam | MAY | 250 |  | 1 | 1 | 1: 1,00; 2: 228 388 000; 10: 228 388 000
1308 | 01043192-2 | VVT-0016751 | HTPT LHT_THT P12,13,14 Q3-1.21300130.0016751_01043192-2 | 01043192-2 | VVT-202012127 |  | 2001 | Việt Nam | MAY | 400 |  | 1 | 1 | 1: 1,00; 2: 284 218 000; 10: 284 218 000
1309 | 21201648-22 | VVT-0016766 | MAY BIEN THE 1PHA 15KVA SM 21201648-22-1.21300101.0016766_21201648-22 | 21201648-22 | VVT-202012142 |  | 2016 |  | CAI | 15KVA |  | 1 | 1 | 1: 1,00; 2: 24 093 000; 10: 24 093 000
1310 | 61123127 | VVT-0016770 | MBT CUA CONG TRINH DIEN KHI HOA XA TAM BINH-1.21300126.0016770_61123127 | 61123127 | VVT-202012146 |  | 1997 | Việt Nam | CAI/KVA | 250 |  | 1 | 1 | 1: 1,00; 2: 233 049 000; 10: 233 049 000
1311 | 06060131 | VVT-0016814 | MAY BIEN THE 100KVA HTPT LHTTHTP1,2,4,5,6,7,8,9,10,11,12,13,14,15 Q11-1.21300110.0016814_06060131 | 06060131 | VVT-202012190 |  | 2002 | Việt Nam | CAI/KVA | 100 |  | 1 | 1 | 1: 1,00; 2: 92 490 000; 10: 92 490 000
1312 | 121206143 | VVT-0016797 | MBT 250KVA SM 121206143-1.21304226.0016797_121206143 | 121206143 | VVT-202012173 |  | 2008 | Việt Nam | CAI | 250 |  | 1 | 1 | 1: 1,00; 2: 73 141 989; 10: 73 141 989
1313 | 800877 | VVT-0016833 | MBT HOAN THIEN LUOI HT TAN BINH-1.21304230.0016833_800877 | 800877 | VVT-202012209 |  | 1998 | Việt Nam | Trạm | 400 |  | 1 | 1 | 1: 1,00; 2: 284 218 000; 10: 284 218 000
1314 | 161001924 | VVT-0016834 | MBT 1P 100KVA SM161001924 CCK150901-1.21300111.0016834_161001924 | 161001924 | VVT-202012210 |  | 2016 | Việt Nam | cái | 100 |  | 1 | 1 | 1: 1,00; 2: 61 779 022; 3: 36 055 717; 10: 61 779 022
1315 | 161502409 | VVT-0016840 | MBT 1P 50KVA 12.7/0.23 -0.44 KV THIBIDI SM 161502409 PTHK1716001-1.21310108.0016840_161502409 | 161502409 | VVT-202012216 |  | 2016 | Việt Nam | Cái | 50 |  | 1 | 1 | 1: 1,00; 2: 39 100 557; 3: 23 344 845; 10: 39 100 557
1316 | 161502482 | VVT-0016841 | MBT 1P 50KVA 12.7/0.23 -0.44 KV THIBIDI SM 161502482 PTHK1716001-1.21310108.0016841_161502482 | 161502482 | VVT-202012217 |  | 2016 | Việt Nam | Cái | 50 |  | 1 | 1 | 1: 1,00; 2: 39 100 557; 3: 23 344 845; 10: 39 100 557
1317 | 161002306 | VVT-0016843 | MBT 1P 100KVA 8.66-12.7/0.23-0.44KV THIBIDI PTHK1716001 SM161002306-1.21310112.0016843_161002306 | 161002306 | VVT-202012219 |  | 2016 | Việt Nam | Cái | 100 |  | 1 | 1 | 1: 1,00; 2: 61 778 700; 3: 36 984 190; 10: 61 778 700
1318 | 161002837 | VVT-0016852 | MBT 1P 100KVA SM161002837 CÔNG TRÌNH HÒA HƯNG PTHK1716001-1.21304200.0016852_161002837 | 161002837 | VVT-202012228 |  | 2017 | VN | cái | 100 |  | 1 | 1 | 1: 1,00; 2: 61 778 000; 3: 38 611 996; 10: 61 778 000
1319 | 06110113 | VVT-0016860 | HTPT LHT_THT P2,3,13,14 QUAN 10-1.21300110.0016860_06110113 | 06110113 | VVT-202012236 |  | 2001 | Việt Nam | CAI | 100 |  | 1 | 1 | 1: 1,00; 2: 92 490 000; 10: 92 490 000
1320 | 0381256T | VVT-0016870 | MBT 3P 15-22/0.4 kV - 400 kVA (TAKAOKA)-1.21300111.0016870_0381256T | 0381256T | VVT-202012246 |  | 2006 | Việt Nam | Cai | 400 |  | 1 | 1 | 1: 1,00; 2: 281 246 000; 10: 233 509 857; 14: 47 736 143
1321 | 13070381 | VVT-0016873 | Máy biến thế 3 pha 320KVA13070381( trạm Cao Thắng nối dài F12,Q10)-1.21304226.0016873_13070381 | 13070381 | VVT-202012249 |  | 2005 | Việt Nam |  | 320 |  | 1 | 1 | 1: 1,00; 2: 281 246 000; 10: 281 246 000
1322 | 4121232741415 | VVT-0000019 | MBT 3 pha 320 KVA hoàn thiện lưới HT KV2-1.21020100.0000019_4121232741415 | 4121232741415 | VVT-8954 |  | 2007 | Việt Nam | cai | 320 |  | 1 | 1 | 1: 1,00; 2: 281 246 000; 3: 29 114 833; 10: 186 836 826; 11: 94 409 174
1323 | 50245 | VVT-0000022 | MBT 315 KVA-1.21020100.0000022_50245 | 50245 | VVT-9243 |  | 1976 | Pháp | Cái | 315 |  | 1 | 1 | 1: 1,00; 2: 276 851 531; 10: 276 851 531
1324 | 050407309 | VVT-0000131 | MBT 75kva 050407309 CT HT&PT LTHT xã B.Hưng, Đ.Phước, P.Phú BC (2006)-1.21050000.0000131_050407309 | 050407309 | VVT-12354 |  | 2009 | Việt Nam | cái | 75 |  | 1 | 1 | 1: 1,00; 2: 25 475 596; 10: 25 475 596
1325 | TT129 | VVT-0000390 | MBT hiệu LETRANS 25KVA-1.21300102.0000390_TT129 | TT129 | VVT-3655 |  | 2009 | Pháp | cái | 25 |  | 1 | 1 | 1: 1,00; 2: 1 225 728; 10: 1 225 728
1326 | MẤT LẮC | VVT-0000393 | MBT 25KVA-1.21300102.0000393_MẤT LẮC | MẤT LẮC | VVT-3668 |  | 2009 | Các nước khác | Cái | 25 |  | 1 | 1 | 1: 1,00; 2: 1 225 728; 10: 1 225 728
1327 | 486612 | VVT-0000434 | TI 8660/220V/BT 25KVA KIM QUANG 05 GE 488612-1.21300102.0000434_486612 | 486612 | VVT-4798 |  | 1973 | Mỹ | Cái | 25 |  | 1 | 1 | 1: 1,00; 2: 12 257 280; 10: 12 257 280
1328 | MDE0007 | VVT-0000540 | MBT 25 KVA không Plaque (KK thừa, Ko sử dụng đc, để thanh lý)-1.21300102.0000540_MDE0007 | MDE0007 | VVT-6066 |  | 2009 | Việt Nam | cái | 25 |  | 1 | 1 | 1: 1,00; 2: 16 699; 10: 16 699
1329 | 487766 | VVT-0000549 | MAY BIEN AP 25KVA 8,6/04 GE 487766 MBDTT MY HOA 2-1.21300102.0000549_487766 | 487766 | VVT-6627 |  | 1976 | Mỹ | cái | 25 |  | 1 | 1 | 1: 1,00; 2: 40 155 000; 10: 40 155 000
1330 | TT1 | VVT-0000272 | MBT 1P 75KVA SMTT1-1.21300101.0000272_TT1 | TT1 | VVT-5438 |  | 1998 | Mỹ | Cái | 75 |  | 1 | 1 | 1: 1,00; 2: 78 055 000; 10: 78 055 000
1331 | 43185I23 | VVT-0000288 | MAY B/THE 200KVA 15000/120V QUAN 6 LE TRANSF-1.21300101.0000288_43185I23 | 43185I23 | VVT-5923 |  | 2006 | Pháp | cái | 200 |  | 1 | 1 | 1: 1,00; 2: 197 615 000; 10: 197 615 000
1332 | 487582 | VVT-0000349 | TRANSF/25KVA 8,6/04 487582MBDTT SUA CHUA CO DIEN-1.21300101.0000349_487582 | 487582 | VVT-11072 |  | 1973 | Mỹ | cai | 25 |  | 1 | 1 | 1: 1,00; 2: 40 155 000; 10: 40 155 000
1333 | 9007033-2 | VVT-0000742 | MBT 37,5KVA BA521 TBD SM 90070 33-2 PHU THUAN 2-1.21300105.0000742_9007033-2 | 9007033-2 | VVT-6821 |  | 1994 | Việt Nam | cai | 37.5 |  | 1 | 1 | 1: 1,00; 2: 50 081 000; 10: 50 081 000
1334 | 838839 | VVT-0000748 | MBT 37,5KVA 8660/220 440V GE S M 838839 THU TRI 2-1.21300105.0000748_838839 | 838839 | VVT-7078 |  | 1987 | Mỹ | cai | 37.5 |  | 1 | 1 | 1: 1,00; 2: 50 081 000; 10: 34 393 320; 11: 15 687 680
1335 | MPN21 | VVT-0000758 | MAY BIEN THE TRAM KHU GD A,C,D SU DOAN 370 KQ-1.21300105.0000758_MPN21 | MPN21 | VVT-9511 |  | 2000 | Việt Nam | Cai | 37.5 |  | 1 | 1 | 1: 1,00; 2: 50 081 000; 10: 50 081 000
1336 | 493002 | VVT-0000821 | MBDTT/CT GE 1P TOAN LOI 37.5KVA 8,6/04 SO-1.21300105.0000821_493002 | 493002 | VVT-5661 |  | 1974 | Mỹ | cái | 37.5 |  | 1 | 1 | 1: 1,00; 2: 50 081 000; 10: 50 081 000
1337 | 492029 | VVT-0000826 | T/37,5K 2B/8660/15000 GE 120V 302416 492029 BAU NAI 6 T/C-1.21300105.0000826_492029 | 492029 | VVT-9560 |  | 1973 | Mỹ | cai | 37.5 |  | 1 | 1 | 1: 1,00; 2: 50 081 000; 10: 50 081 000
1338 | 841227 | VVT-0000833 | MBT 37,5KVA 8660/220 440V GE S M 841227 PHU TRUNG 2/2-1.21300105.0000833_841227 | 841227 | VVT-11341 |  | 1987 | Mỹ | cai | 37.5 |  | 1 | 1 | 1: 1,00; 2: 50 081 000; 10: 34 393 320; 11: 15 687 680
1339 | 04119208 | VVT-0000851 | MBT 50KVA 8660/220-440V SM 04119208-1.21300108.0000851_04119208 | 04119208 | VVT-3214 |  | 1993 | Việt Nam | CáI | 50 |  | 1 | 1 | 1: 1,00; 2: 12 063 854; 10: 12 063 854
1340 | 73341500 | VVT-0000884 | Máy BD Khi D/khoi Wagner 1 Pha-1.21300108.0000884_73341500 | 73341500 | VVT-3919 |  | 1974 | Mỹ | Cái | 50 |  | 1 | 1 | 1: 1,00; 2: 23 375 360; 10: 23 375 360
1341 | 04069129 | VVT-0000905 | MBT 50KVA 8660/220-440V SM 04069129-1.21300108.0000905_04069129 | 04069129 | VVT-4174 |  | 1991 | Việt Nam | CáI | 50 |  | 1 | 1 | 1: 1,00; 2: 59 103 000; 10: 52 148 000; 11: 6 955 000
1342 | 04119357 | VVT-0000908 | MBT 50KVA 8660/220-440V SM 04119357-1.21300108.0000908_04119357 | 04119357 | VVT-4199 |  | 1994 | Việt Nam | CáI | 50 |  | 1 | 1 | 1: 1,00; 2: 59 103 000; 10: 59 103 000
1343 | 04099324 | VVT-0000909 | MBT 50KVA 8660/220-440V SM 04099324-1.21300108.0000909_04099324 | 04099324 | VVT-4222 |  | 1994 | Việt Nam | Cái | 50 |  | 1 | 1 | 1: 1,00; 2: 59 103 000; 10: 59 103 000
1344 | 73350312 | VVT-0000912 | MBDTT 50KVA WAGNER COGISACO-1.21300108.0000912_73350312 | 73350312 | VVT-4246 |  | 1974 | Mỹ | Cái | 50 |  | 1 | 1 | 1: 1,00; 2: 59 103 000; 10: 59 103 000
1345 | 73350271 | VVT-0000915 | MBT WAGNER 50KVA 73350271-1.21300108.0000915_73350271 | 73350271 | VVT-4250 |  | 2009 | Mỹ | CáI | 50 |  | 1 | 1 | 1: 1,00; 2: 1 798 144; 10: 1 798 144
1346 | 0485 | VVT-0000570 | MBT T1 15000/120X240V 25KVA STANDA RD N SDB 0485 KPT-1.21300102.0000570_0485 | 0485 | VVT-8271 |  | 1973 | Mỹ | cai | 25 |  | 1 | 1 | 1: 1,00; 2: 40 155 000; 10: 40 155 000
1347 | 744305 | VVT-0000576 | MAYBIENAP25KVATATUNGVA8600120/240V2B744305 CTYKHOBAI1-1.21300102.0000576_744305 | 744305 | VVT-10032 |  | 1973 | Đài loan | CAI | 25 |  | 1 | 1 | 1: 1,00; 2: 40 155 000; 10: 40 155 000
1348 | 486906 | VVT-0000580 | T1 8660/220 25KVA GE 8.6/0.222-0.44KV QUYET THANG 2 SM 486906-1.21300102.0000580_486906 | 486906 | VVT-10109 |  | 1973 | Mỹ | cai | 25 |  | 1 | 1 | 1: 1,00; 2: 40 155 000; 10: 40 155 000
1349 | 733626 | VVT-0000601 | MAY BIEN AP GE 25KVA 866 0/15000 220/440V 2B QUANG LIEM 2 733626-1.21300102.0000601_733626 | 733626 | VVT-10851 |  | 1973 | Mỹ | cai | 25 |  | 1 | 1 | 1: 1,00; 2: 40 155 000; 10: 40 155 000
1350 | 757380 | VVT-0000689 | MBD P/PHOI CANH TAN MINH KY 267 2GE 1P 37,5KVA 8.6/0.4 SO 757380-1.21300105.0000689_757380 | 757380 | VVT-4975 |  | 1974 | Mỹ | Cái | 37.5 |  | 4 | 1 | 1: 1,00; 2: 15 687 680; 10: 15 687 680
1351 | 492070 | VVT-0000716 | T1 8660/BT 37KVA5 17 GE K492070 1P HOA THANH 16-1.21300105.0000716_492070 | 492070 | VVT-5728 |  | 1973 |  | cái | 37.5 |  | 1 | 1 | 1: 1,00; 2: 50 081 000; 10: 50 081 000
1352 | MDE0009 | VVT-0000735 | MBT 37.5KVA không Plaque (KK thừa, Ko sử dụng đc, để thanh lý)-1.21300105.0000735_MDE0009 | MDE0009 | VVT-6074 |  | 2009 | Việt Nam | cái | 37.5 |  | 1 | 1 | 1: 1,00; 2: 25 048; 10: 25 048
1353 | MDE0011 | VVT-0000737 | MBT 37.5KVA không Plaque (KK thừa, Ko sử dụng đc, để thanh lý)-1.21300105.0000737_MDE0011 | MDE0011 | VVT-6076 |  | 2009 | Nhật Bản | cái | 37.5 |  | 1 | 1 | 1: 1,00; 2: 25 048; 10: 25 048
1354 | 493931 | VVT-0000738 | T1 8660/BT 37KVA5 PHU TRUNG 1/7 GE K493931-1.21300105.0000738_493931 | 493931 | VVT-6421 |  | 1973 | Mỹ | cái | 37.5 |  | 1 | 1 | 1: 1,00; 2: 50 081 000; 10: 50 081 000
1355 | 492987 | VVT-0000739 | C/SUAT 37,5 SM K492987K72A D/T 8660/15000Y/220/440 TEN TRAM LINH XUAN-1.21300105.0000739_492987 | 492987 | VVT-6645 |  | 1972 | Mỹ | cái | 37.5 |  | 1 | 1 | 1: 1,00; 2: 50 081 000; 10: 50 081 000
1356 | 8910025 | VVT-0000946 | MBT 50KVA BA 125 SM 8910025-1 CU XA NG TR TRUC 4 TBD-1.21300108.0000946_8910025 | 8910025 | VVT-4575 |  | 1994 | Việt Nam | Cái | 50 |  | 1 | 1 | 1: 1,00; 2: 59 103 000; 10: 59 103 000
1357 | 411649-2 | VVT-0000956 | MBT 411649-2 TBD4 CU LAO-1.21300108.0000956_411649-2 | 411649-2 | VVT-4843 |  | 1995 | Việt Nam | Cái | 50 |  | 1 | 1 | 1: 1,00; 2: 11 436 903; 10: 11 436 903
1358 | 509542-2 | VVT-0000958 | TRAM BIEN THE CAY MOI TRAM GIENG CAY GO 3-1.21300108.0000958_509542-2 | 509542-2 | VVT-4845 |  | 1994 | Việt Nam | Cái | 50 |  | 1 | 1 | 1: 1,00; 2: 15 529 550; 10: 15 529 550
1359 | 512694-2 | VVT-0000959 | MBT DKH XA VINH LOC B BINH CHANH-1.21300108.0000959_512694-2 | 512694-2 | VVT-4846 |  | 1997 | Việt Nam | Cái | 50 |  | 1 | 1 | 1: 1,00; 2: 11 163 000; 10: 11 163 000
1360 | 73312623 | VVT-0000963 | MBT WAGNER 50KVA 73312623-1.21300108.0000963_73312623 | 73312623 | VVT-4850 |  | 2009 | Mỹ | Cái | 50 |  | 1 | 1 | 1: 1,00; 2: 1 078 886; 10: 1 078 886
1361 | 102008-1 | VVT-0001098 | MBT 50KVA 8660/120 240V 1FA SM 102008-1 THIBIDI-1.21300108.0001098_102008-1 | 102008-1 | VVT-5933 |  | 1991 | Việt Nam | cái | 50 |  | 1 | 1 | 1: 1,00; 2: 59 103 000; 10: 52 848 000; 11: 6 255 000
1362 | 041091128 | VVT-0001123 | MBT 50KVA 8660/120 240V SM 041091128-1.21300108.0001123_041091128 | 041091128 | VVT-6006 |  | 1991 | Việt Nam | cái | 50 |  | 1 | 1 | 1: 1,00; 2: 59 103 000; 10: 50 457 400; 11: 8 645 600
1363 | 040792158 | VVT-0001139 | MBT 040792158 SCCD AP CHO 3S-1.21300108.0001139_040792158 | 040792158 | VVT-6088 |  | 1995 | Việt Nam | cái | 50 |  | 1 | 1 | 1: 1,00; 2: 59 103 000; 10: 59 103 000
1364 | 67C7326 | VVT-0001145 | MAY BIEN AP CORTRAN 50KVA 15000 220/440V 1PHA 67C7326 TAM HA 5/3-1.21300108.0001145_67C7326 | 67C7326 | VVT-6133 |  | 1976 | Mỹ | cái | 50 |  | 1 | 1 | 1: 1,00; 2: 59 103 000; 10: 59 103 000
1365 | 73341461 | VVT-0001147 | TI 15KV/220/440V 50KVA TAI LAP 73341461-1.21300108.0001147_73341461 | 73341461 | VVT-6137 |  | 1974 | Mỹ | cái | 50 |  | 1 | 1 | 1: 1,00; 2: 59 103 000; 10: 59 103 000
1366 | 73252704 | VVT-0001149 | MBT TRÊN TRụ 25KVA 1PHA CANH TAN XUONG DET 10-1.21300108.0001149_73252704 | 73252704 | VVT-6149 |  | 1974 | Mỹ | cái | 50 |  | 1 | 1 | 1: 1,00; 2: 40 155 000; 10: 40 155 000
1367 | 04079406 | VVT-0001101 | MBT 04079406 SCCD TT THI NGHIEM DIEN-1.21300108.0001101_04079406 | 04079406 | VVT-5939 |  | 1995 | Việt Nam | cái | 50 |  | 1 | 1 | 1: 1,00; 2: 57 921 000; 10: 57 921 000
1368 | 512774-2 | VVT-0001102 | MBT DKH XA HIEP PHUOC QD 138 HD 463 PCD 048 MSCT 50-512774-2-1.21300108.0001102_512774-2 | 512774-2 | VVT-5941 |  | 1997 | Việt Nam | cái | 50 |  | 1 | 1 | 1: 1,00; 2: 57 921 000; 10: 57 921 000
1369 | 512714-2 | VVT-0001104 | MBT DKH XA HIEP PHUOC QD 138 HD 463 PCD 048 MSCT 50-512714-2-1.21300108.0001104_512714-2 | 512714-2 | VVT-5943 |  | 1997 | Việt Nam | cái | 50 |  | 1 | 1 | 1: 1,00; 2: 57 921 000; 10: 57 921 000
1370 | 73252592 | VVT-0000999 | MBT DOI THI NGHIEM WG 73252592 50KVA 15/0,4-1.21300108.0000999_73252592 | 73252592 | VVT-5287 |  | 1973 | Mỹ | Cái | 50 |  | 1 | 1 | 1: 1,00; 2: 57 921 000; 10: 57 921 000
1371 | 04029222 | VVT-0001022 | MBT 50KVA 8660/220 440V SM 040 29222-1.21300108.0001022_04029222 | 04029222 | VVT-5484 |  | 1992 | Việt Nam | Cái | 50 |  | 1 | 1 | 1: 1,00; 2: 59 103 000; 10: 47 158 590; 11: 11 944 410
1372 | 946016-33 | VVT-0001044 | MAY BIEN THE 946016-33-1.21300108.0001044_946016-33 | 946016-33 | VVT-5819 |  | 2000 | Việt Nam | cái | 50 |  | 1 | 1 | 1: 1,00; 2: 59 103 000; 10: 59 103 000
1373 | 484638 | VVT-0001048 | MBDTT KHO PHU THO GE 1P 50KVA 8,6/04 SO 484638-1.21300108.0001048_484638 | 484638 | VVT-5823 |  | 1972 | Mỹ | cái | 50 |  | 1 | 1 | 1: 1,00; 2: 59 103 000; 10: 59 103 000
1374 | 840554 | VVT-0001057 | TRANSF/8660/240V 37 5KVA GE 1P SO 734943 MBDTT PHAVICO-1.21300108.0001057_840554 | 840554 | VVT-5860 |  | 1972 |  | cái | 50 |  | 1 | 1 | 1: 1,00; 2: 59 103 000; 10: 59 103 000
1375 | 040493157 | VVT-0001066 | MBT 50KVA 8660/220-440V CD SM 040493157-1.21300108.0001066_040493157 | 040493157 | VVT-5879 |  | 1994 | Việt Nam | cái | 50 |  | 1 | 1 | 1: 1,00; 2: 59 103 000; 10: 59 103 000
1376 | 060698201 | VVT-0001446 | MAY BIEN THE CT HT LUOI HT BINH THANH*1P-8.6-12.7/2-4* 100 KVA-1.21300112.0001446_060698201 | 060698201 | VVT-4855 |  | 1999 | Việt Nam | Cái | 100 |  | 1 | 1 | 1: 1,00; 2: 18 903 000; 10: 18 903 000
1377 | 0320356T | VVT-0001465 | MAY BIEN AP TAKAOKA 100KVA 0320356T-1.21300112.0001465_0320356T | 0320356T | VVT-5398 |  | 2011 | Nhật Bản | Cái | 100 |  | 1 | 1 | 1: 1,00; 2: 898 619; 10: 898 619
1378 | 9011076-2 | VVT-0001485 | MBT 100KVA 8660/220-440V SM 9 011076-1.21300112.0001485_9011076-2 | 9011076-2 | VVT-9044 |  | 1991 | Việt Nam | cai | 100 |  | 1 | 1 | 1: 1,00; 2: 92 490 000; 10: 82 325 000; 11: 10 165 000
1379 | 489838 | VVT-0001496 | TI 8660 220 100KVA NUOC DA BINH CHANH 489838-1.21300112.0001496_489838 | 489838 | VVT-9634 |  | 1973 | Mỹ | cai | 100 |  | 1 | 1 | 1: 1,00; 2: 92 490 000; 10: 92 490 000
1380 | 4012100008001 | VVT-0001504 | MBT CT TCCS T? 1P- 3P 21 KHU VUC HUYEN CU CHI 100KVA SM 4012100008001-1.21300112.0001504_4012100008001 | 4012100008001 | VVT-10119 |  | 2004 | Việt Nam | cai | 100 |  | 1 | 1 | 1: 1,00; 2: 92 490 000; 10: 92 490 000
1381 | 357423 | VVT-0001610 | MAY BIEN THE LUOI HT-TRAM HT Q.6*1P-8.6-12.7/2-4* 100 KVA-1.21300112.0001610_357423 | 357423 | VVT-12090 |  | 2000 | Việt Nam | cai | 100 |  | 1 | 1 | 1: 1,00; 2: 92 490 000; 10: 64 092 431; 14: 28 397 569
1382 | 051194106 | VVT-0001270 | MBT T1- 75KVA 8600/220-440 SM.051194106 NM SCCD-1.21300110.0001270_051194106 | 051194106 | VVT-5376 |  | 2011 | Việt Nam | Cái | 75 |  | 1 | 1 | 1: 1,00; 2: 78 055 000; 10: 78 055 000
1383 | 05069256 | VVT-0001290 | MBT 75KVA 8660/120-240V CD SM 05069256-1.21300110.0001290_05069256 | 05069256 | VVT-6517 |  | 1993 | Việt Nam | cái | 75 |  | 1 | 1 | 1: 1,00; 2: 78 055 000; 10: 78 055 000
1384 | 05119540 | VVT-0001298 | MBT SCCD 05119540 75.00-1.21300110.0001298_05119540 | 05119540 | VVT-8116 |  | 1997 | Việt Nam | cai | 75 |  | 1 | 1 | 1: 1,00; 2: 78 055 000; 10: 63 349 000; 11: 14 706 000
1385 | 0003024-2 | VVT-0001304 | MBT TBD4 75KVA SM 0003024-2-1.21300110.0001304_0003024-2 | 0003024-2 | VVT-8711 |  | 2009 | Việt Nam | cai | 75 |  | 1 | 1 | 1: 1,00; 2: 1 605 000; 10: 1 605 000
1386 | 05119284 | VVT-0001312 | MBT 8660/120-240V CD SM-1.21300110.0001312_05119284 | 05119284 | VVT-9733 |  | 1993 | Việt Nam | cai | 75 |  | 1 | 1 | 1: 1,00; 2: 78 055 000; 10: 78 055 000
1387 | 491323 | VVT-0001825 | TI 8660/15KV/BT/220/440V 100KVA GE 491323 MBDTT PHU TRUNG-1.21300112.0001825_491323 | 491323 | VVT-6979 |  | 1976 | Mỹ | cai | 100 |  | 1 | 1 | 1: 1,00; 2: 92 490 000; 10: 92 490 000
1388 | 842196 | VVT-0001838 | TI KVA 15KV/220 440 SM L842196 MINH PHUNG 1-1.21300112.0001838_842196 | 842196 | VVT-10587 |  | 1983 | Mỹ | cai | 100 |  | 1 | 1 | 1: 1,00; 2: 92 490 000; 10: 63 920 400; 11: 28 569 600
1389 | 8912009B | VVT-0001879 | MBT BA301 TBD4 8912009B 100.0D9CE031R-1.21300112.0001879_8912009B | 8912009B | VVT-11747 |  | 1994 | Việt Nam | cai | 100 |  | 1 | 1 | 1: 1,00; 2: 92 490 000; 10: 92 490 000
1390 | 47448 | VVT-0001908 | MAY BIEN AP 160KVA MG SUNG CHINH TN 6600/208 47448-1.21300118.0001908_47448 | 47448 | VVT-4960 |  | 2011 | Pháp | Cái | 160 |  | 1 | 1 | 1: 1,00; 2: 39 444 480; 10: 39 444 480
1391 | 47475 | VVT-0001926 | MAY BIEN AP 160KVA MG 15/0,2KV N 47475 DANH MOC-1.21300118.0001926_47475 | 47475 | VVT-7638 |  | 1976 | Pháp | cai | 160 |  | 1 | 1 | 1: 1,00; 2: 162 181 000; 10: 162 181 000
1392 | 09090424 | VVT-0001955 | MBT thuộc ct HT & PT trạm LHT chống quá tải xã Tân Xuân-1.21300118.0001955_09090424 | 09090424 | VVT-11096 |  | 2005 | Việt Nam | cai | 160 |  | 1 | 1 | 1: 1,00; 2: 162 181 000; 10: 162 181 000
1393 | 090504203 | VVT-0001957 | MBT thuộc ct HT & PT trạm LHT chống quá tải P HThành, TTH-1.21300118.0001957_090504203 | 090504203 | VVT-11098 |  | 2005 | Việt Nam | cai | 160 |  | 1 | 1 | 1: 1,00; 2: 162 181 000; 10: 162 181 000
1394 | 10516083-2 | VVT-0001996 | MAY BIEN THE CT HTPT LHT-THTPDONG HUNG THUAN, TRUNG MY TAY QUAN 12-1.21300118.0001996_10516083-2 | 10516083-2 | VVT-10192 |  | 2002 | Việt Nam | cai | 160 |  | 1 | 1 | 1: 1,00; 2: 162 181 000; 10: 162 181 000
1395 | 9004006-2 | VVT-0001703 | MBT BA 441S9004006-2 HM TBD4 D IEN KHI HOA 1-1.21300112.0001703_9004006-2 | 9004006-2 | VVT-12988 |  | 1995 | Việt Nam | cai | 100 |  | 1 | 1 | 1: 1,00; 2: 92 490 000; 10: 92 490 000
1396 | 753419 | VVT-0001813 | MAY BIEN AP 100KVA 8,6/04 GE 491315 MBDNT CO KHI THUY LOI 276-1.21300112.0001813_753419 | 753419 | VVT-5424 |  | 1976 | Mỹ | Cái | 100 |  | 1 | 1 | 1: 1,00; 2: 92 490 000; 10: 92 490 000
1397 | 50158 | VVT-0002206 | MAY BIEN AP MG 250KVA 15000/6600 208V 3P N 50158 KPT-1.21300126.0002206_50158 | 50158 | VVT-10836 |  | 1976 | Pháp | cai | 250 |  | 1 | 1 | 1: 1,00; 2: 233 049 000; 10: 233 049 000
1398 | 140190 | VVT-0002339 | MAY BIEN áP 315KVA MG KHONG TU 16600/208 140190-1.21300127.0002339_140190 | 140190 | VVT-3635 |  | 1976 | Pháp | CáI | 315 |  | 1 | 1 | 1: 1,00; 2: 50 337 280; 10: 50 337 280
1399 | 48593A1 | VVT-0002366 | MAY B/DIEN VAN THAN 2 LE TRANSFORMATEUR 300KVA 15000/208 48393A1-1.21300127.0002366_48593A1 | 48593A1 | VVT-5384 |  | 1972 | Pháp | Cái | 300 |  | 1 | 1 | 1: 1,00; 2: 263 668 125; 10: 263 668 125
1400 | 301786 | VVT-0002371 | T3 15KV/416/208 300KVA GE N 301286 CALTEX 786-1.21300127.0002371_301786 | 301786 | VVT-5497 |  | 1974 | Mỹ | Cái | 300 |  | 1 | 1 | 1: 1,00; 2: 257 147 500; 10: 257 147 500
1401 | 41929 | VVT-0002054 | MAY BIEN DIEN NGUYEN TRAI 3 MG 200KVA 15000/208 41929-1.21300122.0002054_41929 | 41929 | VVT-4458 |  | 1975 | Pháp | Cái | 200 |  | 1 | 1 | 1: 1,00; 2: 198 082 222; 10: 198 082 222
1402 | 60939 | VVT-0002063 | MBT MAHI TSC 200KVA 60939 15000/208 MALICONG-1.21300122.0002063_60939 | 60939 | VVT-5147 |  | 1970 | Đài loan | Cái | 200 |  | 1 | 1 | 1: 1,00; 2: 198 082 222; 10: 198 082 222
1403 | 47184 | VVT-0002067 | MAY BIEN AP 200KVA 6,6/0,2KV MG N 47184 QUOC THANH-1.21300122.0002067_47184 | 47184 | VVT-8386 |  | 2014 | Pháp | cai | 200 |  | 1 | 1 | 1: 1,00; 2: 198 082 222; 10: 198 082 222
1404 | 305075 | VVT-0002111 | TRANSF/225KVA 15/0,2 0,4 GE SO 305075 MBD CAN CU 10QUAN NHU 3-1.21300123.0002111_305075 | 305075 | VVT-4504 |  | 1972 | Mỹ | Cái | 225 |  | 1 | 1 | 1: 1,00; 2: 209 744 100; 10: 209 744 100
1405 | 303150 | VVT-0002112 | MBT 225KVA GE 15KV/220/380V N- H303150 TạI TRạM NGUYễN HUệ 2-1.21300123.0002112_303150 | 303150 | VVT-4568 |  | 1973 | Mỹ | Cái | 225 |  | 1 | 1 | 1: 1,00; 2: 209 744 100; 10: 209 744 100
1406 | 303793 | VVT-0002115 | T315KV416V208V225KVA GE N H303793P72AA GIANG CANH-1.21300123.0002115_303793 | 303793 | VVT-5394 |  | 1972 | Mỹ | Cái | 225 |  | 1 | 1 | 1: 1,00; 2: 209 744 100; 10: 209 744 100
1407 | 304486 | VVT-0002133 | T3 15KVA 416/208V 225KVA GE SO 304486 MBD TT THANH DA 1-1.21300123.0002133_304486 | 304486 | VVT-5224 |  | 1973 | Mỹ | Cái | 225 |  | 1 | 1 | 1: 1,00; 2: 217 887 625; 10: 217 887 625
1408 | 101005-2 | VVT-0002152 | MBT 250KVA 15/0,4KV THIBIDI-1.21300126.0002152_101005-2 | 101005-2 | VVT-4868 |  | 1993 | Việt Nam | Cái | 250 |  | 1 | 1 | 1: 1,00; 2: 37 284 150; 10: 37 284 150
1409 | 8903032 | VVT-0002154 | MBT TBD 250KVA 8903032-1.21300126.0002154_8903032 | 8903032 | VVT-4871 |  | 2009 | Việt Nam | Cái | 250 |  | 1 | 1 | 1: 1,00; 2: 705 510; 10: 705 510
1410 | 121200337 | VVT-0002186 | HTPT LHT-THT P1,2,5,6,7 QBTHANH-1.21300126.0002186_121200337 | 121200337 | VVT-10123 |  | 2001 | Việt Nam | cai | 250 |  | 1 | 1 | 1: 1,00; 2: 233 049 000; 10: 233 049 000
1411 | 40430312 | VVT-0002409 | MAY B/THE VIFLOMICO MITSUBISHI 15000/380 40430312 300KVA-1.21300127.0002409_40430312 | 40430312 | VVT-12702 |  | 1972 | Nhật Bản | cai | 300 |  | 1 | 1 | 1: 1,00; 2: 263 668 125; 10: 263 668 125
1412 | 140706195 | VVT-0002649 | MBT 400 KVA HT & PTL TRAM HA THÊ C QT P. TMT-TCH Q.12-1.21300130.0002649_140706195 | 140706195 | VVT-11476 |  | 2006 | Việt Nam | cai | 400 |  | 1 | 1 | 1: 1,00; 2: 284 218 000; 3: 15 678 720; 10: 284 218 000
1413 | 358202 | VVT-0002579 | MAY BIEN THE LUOI HT-TRAM HT Q. 3*3P-15-22/0.4* 400 KVA-1.21300130.0002579_358202 | 358202 | VVT-9419 |  | 2015 | Việt Nam | cai | 400 |  | 1 | 1 | 1: 1,00; 2: 284 218 000; 10: 182 423 510; 14: 101 794 490
1414 | 0903-079 | VVT-0002588 | MAY BIEN THE MIBA 400 kVA CT VAT TU VAN TAI BAN GIAO-1.21300130.0002588_0903-079 | 0903-079 | VVT-10124 |  | 2009 | Việt Nam | cai | 400 |  | 1 | 1 | 1: 1,00; 2: 151 002 883; 10: 151 002 883
1415 | 70243064-2 | VVT-0002589 | TRAM BIEN THE CAY MOI TRAM PHUOC LONG 2-1.21300130.0002589_70243064-2 | 70243064-2 | VVT-10134 |  | 1993 | Việt Nam | cai | 400 |  | 1 | 1 | 1: 1,00; 2: 284 218 000; 10: 284 218 000
1416 | 302538 | VVT-0002430 | MBA 300KVA 15KV/04 HIEU GE H 302538 MBDTT TRAM BOM TAN THOI NHI-1.21300127.0002430_302538 | 302538 | VVT-8695 |  | 1978 | Mỹ | cai | 300 |  | 1 | 1 | 1: 1,00; 2: 263 668 125; 10: 263 668 125
1417 | MP | VVT-0002443 | MBT TBD 320KVA MP-1.21300128.0002443_MP | MP | VVT-4966 |  | 2009 | Việt Nam | Cái | 320 |  | 1 | 1 | 1: 1,00; 2: 1 907 324; 10: 1 907 324
1418 | 406068-2 | VVT-0002446 | MBT 320KVA 15/0,4KV TBD SM 406 068-2-1.21300128.0002446_406068-2 | 406068-2 | VVT-9069 |  | 1994 | Việt Nam | cai | 320 |  | 1 | 1 | 1: 1,00; 2: 281 246 000; 10: 238 855 000; 11: 42 391 000
1419 | 04029254 | VVT-0003017 | MBT 50KVA 8660/220-440V SM 04029254-1.21303208.0003017_04029254 | 04029254 | VVT-4228 |  | 1992 | Việt Nam | Cái | 50 |  | 1 | 1 | 1: 1,00; 2: 59 103 000; 10: 50 543 000; 11: 8 560 000
1420 | 04109162 | VVT-0003092 | MBT 50KVA 8660/220 440V SM 041 09162-1.21303208.0003092_04109162 | 04109162 | VVT-10491 |  | 1992 | Việt Nam | cai | 50 |  | 1 | 1 | 1: 1,00; 2: 59 103 000; 10: 50 457 400; 11: 8 645 600
1421 | 14129447 | VVT-0002766 | TRAM BIEN THE CAY TRAM NGHI HO A 4-1.21300130.0002766_14129447 | 14129447 | VVT-13838 |  | 1993 | Việt Nam | cai | 400 |  | 1 | 1 | 1: 1,00; 2: 284 218 000; 10: 284 218 000
1422 | 617340 | VVT-0002790 | MAY BIEN AP OSAKA 500KVA 15KV 220/380V TRANFOR 617340 QUOC DOANH TA-1.21300134.0002790_617340 | 617340 | VVT-4571 |  | 1971 | Nhật Bản | Cái | 500 |  | 1 | 1 | 1: 1,00; 2: 344 918 750; 10: 344 918 750
1423 | 3224-06 | VVT-0002847 | MAY BIEN AP 1000KVA 15KV/220 380V WESTINGHOUSE 322406 DET PHUOC LONG 4-1.21300154.0002847_3224-06 | 3224-06 | VVT-4893 |  | 1999 | Mỹ | Cái | 1000 |  | 1 | 1 | 1: 1,00; 2: 528 383 000; 10: 528 383 000
1424 | 720022 | VVT-0002849 | MBD SPOKANE 15000/380 1000KVA S720022N-1.21300154.0002849_720022 | 720022 | VVT-5131 |  | 1973 | Mỹ | Cái | 1000 |  | 1 | 1 | 1: 1,00; 2: 528 383 000; 10: 528 383 000
1425 | 731033 | VVT-0002853 | MBT SPOCANE 1000KVA 15000/220 380 SO MAY S731033N SUA CHUA CO DIEN-1.21300154.0002853_731033 | 731033 | VVT-5925 |  | 1978 | Mỹ | cái | 1000 |  | 1 | 1 | 1: 1,00; 2: 528 383 000; 10: 528 383 000
1426 | 040692112 | VVT-0003379 | MBT 50KVA 8660/220 440V CD SM 040692112-1.21303208.0003379_040692112 | 040692112 | VVT-13346 |  | 1992 | Việt Nam | cai | 50 |  | 1 | 1 | 1: 1,00; 2: 59 103 000; 10: 59 103 000
1427 | 73252607 | VVT-0003466 | TI 8660/15000 BT 50KVA WAGNER 220V 73252607 CT THUY 2-1.21303208.0003466_73252607 | 73252607 | VVT-3944 |  | 1974 | Mỹ | Cái | 50 |  | 1 | 1 | 1: 1,00; 2: 17 981 440; 10: 17 981 440
1428 | 835892 | VVT-0003208 | MBT PHU BINH 6 GE 835892 50KVA 8,6/220 HABORYCO-1.21303208.0003208_835892 | 835892 | VVT-12031 |  | 1973 | Mỹ | cai | 50 |  | 1 | 1 | 1: 1,00; 2: 57 921 000; 10: 57 921 000
1429 | 04101260 | VVT-0003278 | MBT 50KVA 8,6(12,7)/0,22-0,44 SM: S04101260 (CT nâng cấp tuyến XD)-1.21303208.0003278_04101260 | 04101260 | VVT-12439 |  | 2014 | Việt Nam | cai | 50 |  | 1 | 1 | 1: 1,00; 2: 37 235 000; 3: 12 412 401; 14: 37 235 000
1430 | 73252737 | VVT-0003293 | MAY BIEN AP WAGNER 50KVA 15000 220/440V 2B 73252737 TRUC VOT 3-1.21303208.0003293_73252737 | 73252737 | VVT-12595 |  | 1974 | Mỹ | CAI | 50 |  | 1 | 1 | 1: 1,00; 2: 59 103 000; 10: 59 103 000
1431 | M5278 | VVT-0003851 | MBT 1P 100 KVA-15/0.4 KV NM Z756 T2 BAN GIAO-1.21304200.0003851_M5278 | M5278 | VVT-12558 |  | 2009 | Mỹ | cai | 100 |  | 1 | 1 | 1: 1,00; 2: 3 840 000; 10: 3 840 000
1432 | 4031232133123 | VVT-0003869 | MAY BIEN THE 3P 320KVA-15-22/0.4KV (SM:4031232133123)-1.21304200.0003869_4031232133123 | 4031232133123 | VVT-12888 |  | 2004 | Việt Nam | cai | 320 |  | 1 | 1 | 1: 1,00; 2: 281 246 000; 10: 234 446 000; 11: 46 800 000
1433 | 73322998 | VVT-0003497 | TRANSF/50K 8660/15000 220/440V 202111 WAGNER 73322998 BA LOI-1.21303208.0003497_73322998 | 73322998 | VVT-6283 |  | 1973 | Mỹ | cái | 50 |  | 1 | 1 | 1: 1,00; 2: 59 103 000; 10: 59 103 000
1434 | 73212623 | VVT-0003508 | T1 8660 BT 50KVA WAGNER 73312623 XA CANG 5-1.21303208.0003508_73212623 | 73212623 | VVT-10135 |  | 1973 |  | cai | 50 |  | 1 | 1 | 1: 1,00; 2: 59 103 000; 10: 59 103 000
1435 | 0299 | VVT-0003509 | TRANS/75KVA 15000/120 208V STANDARD 1P SO SD0299 MBDTT CU XA TRUYEN TI-1.21303208.0003509_0299 | 0299 | VVT-10136 |  | 1972 |  | cai | 50 |  | 1 | 1 | 1: 1,00; 2: 78 055 000; 10: 78 055 000
1436 | 04119207 | VVT-0003521 | MBT 50KVA 8660/220 440V TBD SM 04119207-1.21303208.0003521_04119207 | 04119207 | VVT-11080 |  | 1993 | Việt Nam | cai | 50 |  | 1 | 1 | 1: 1,00; 2: 59 103 000; 10: 59 103 000
1437 | 512234-2 | VVT-0003603 | MBT DKH XA THOI TAM THON QD 138 HD 463 PCD 057 MSCT 50-1.21303210.0003603_512234-2 | 512234-2 | VVT-7448 |  | 1997 | Việt Nam | cai | 75 |  | 1 | 1 | 1: 1,00; 2: 78 055 000; 10: 78 055 000
1438 | 411651-2 | VVT-0004167 | MBT 411651-2 TBD4 DONG DU T1-1.21304208.0004167_411651-2 | 411651-2 | VVT-8744 |  | 1995 | Việt Nam | cai | 50 |  | 1 | 1 | 1: 1,00; 2: 59 103 000; 10: 59 103 000
1439 | 73341521 | VVT-0003952 | MBT TREN TRU XUONG DET SM 73341521-1.21304208.0003952_73341521 | 73341521 | VVT-4351 |  | 1974 | Mỹ | Cái | 50 |  | 1 | 1 | 1: 1,00; 2: 59 103 000; 10: 59 103 000
1440 | 90234-B2 | VVT-0003963 | MBT PTEH 50KVA 15/0.4KV SM : 90234-1.21304208.0003963_90234-B2 | 90234-B2 | VVT-5296 |  | 1999 | Pháp | Cái | 50 |  | 1 | 1 | 1: 1,00; 2: 57 921 000; 10: 57 921 000
1441 | 73350249 | VVT-0003971 | MBT NHAT TRI 2WG 50KVA 8.6/0.22-0.44KV WAGNER SM 73350249 (DU PHONG)-1.21304208.0003971_73350249 | 73350249 | VVT-5858 |  | 1972 |  | cái | 50 |  | 1 | 1 | 1: 1,00; 2: 59 103 000; 10: 59 103 000
1442 | 73341488 | VVT-0003977 | MBA 50KVA 8.660/15KV 220 440 H WAGNER 73341488 MBDTT XUONG (DU PHONG)-1.21304208.0003977_73341488 | 73341488 | VVT-5889 |  | 1978 |  | cái | 50 |  | 1 | 1 | 1: 1,00; 2: 59 103 000; 10: 59 103 000
1443 | 05019303 | VVT-0004835 | MBT 75KVA 8660/220-440V SM 0 5019303-1.21304210.0004835_05019303 | 05019303 | VVT-13157 |  | 1994 | Việt Nam | cai | 75 |  | 1 | 1 | 1: 1,00; 2: 78 055 000; 10: 63 349 000; 11: 14 706 000
1444 | 9009059-2 | VVT-0004976 | MBT 100KVA 8660/220 440V 1FA S M 9009059 2-1.21304212.0004976_9009059-2 | 9009059-2 | VVT-5676 |  | 1991 | Việt Nam | cái | 100 |  | 1 | 1 | 1: 1,00; 2: 92 490 000; 10: 82 325 000; 11: 10 165 000
1445 | 05049379 | VVT-0004627 | MBT 75KVA 8660/220-440V SM 0 5049379-1.21304210.0004627_05049379 | 05049379 | VVT-12042 |  | 1994 | Việt Nam | cai | 75 |  | 1 | 1 | 1: 1,00; 2: 76 494 000; 10: 61 728 000; 11: 14 766 000
1446 | 111023-1 | VVT-0004640 | MBT 75 KVA BA 741 SM 111023-1 QUANG LIEM 210 TBD-1.21304210.0004640_111023-1 | 111023-1 | VVT-12089 |  | 1994 | Việt Nam | cai | 75 |  | 1 | 1 | 1: 1,00; 2: 78 055 000; 10: 78 055 000
1447 | 06019580 | VVT-0005004 | MBT 100KVA A8660/220-440 HM NMSCCD SM 06019580-1.21304212.0005004_06019580 | 06019580 | VVT-12084 |  | 2005 | Việt Nam | cai | 100 |  | 1 | 1 | 1: 1,00; 2: 92 490 000; 10: 92 490 000
1448 | 10716201-2 | VVT-0005050 | MAY BIEN THE 160KVA 15(22)/0.4KV THEP MIEN NAM 10716201-2-1.21304218.0005050_10716201-2 | 10716201-2 | VVT-9913 |  | 2000 | Việt Nam | cai | 160 |  | 1 | 1 | 1: 1,00; 2: 3 573 810; 10: 3 573 810
1449 | 090904107 | VVT-0005065 | MBT HIEU SCCD 160KVA SM 090904107-1.21304218.0005065_090904107 | 090904107 | VVT-11506 |  | 2009 | Việt Nam | cai | 160 |  | 1 | 1 | 1: 1,00; 2: 3 944 448; 10: 3 944 448
1450 | 50202 | VVT-0005160 | MAY BIEN AP 315KVA MG 15/0.2KV N50202 HOA HOAN 2-1.21304227.0005160_50202 | 50202 | VVT-5159 |  | 1976 | Pháp | Cái | 315 |  | 1 | 1 | 1: 1,00; 2: 276 851 531; 10: 276 851 531
1451 | 4031320136007 | VVT-0005398 | MBT 3P 2000KVA 15-22/0,4KV THBIDI VN SM 4031320136007-1.21304263.0005398_4031320136007 | 4031320136007 | VVT-6170 |  | 2005 | Việt Nam | cái | 2000 |  | 1 | 1 | 1: 1,00; 2: 900 107 000; 10: 722 107 000; 11: 178 000 000
1452 | 8901004 | VVT-0005368 | MBT 3P 630KVA SM 8901004-1.21304240.0005368_8901004 | 8901004 | VVT-5032 |  | 1997 | Việt Nam | Cái | 630 |  | 1 | 1 | 1: 1,00; 2: 389 307 000; 10: 389 307 000
1453 | 200404373 | VVT-0005382 | MAY BIEN THE SM 200404373-1.21304254.0005382_200404373 | 200404373 | VVT-7424 |  | 2006 | Việt Nam | cai | 1000 |  | 1 | 1 | 1: 1,00; 2: 528 383 000; 10: 398 213 000; 11: 130 170 000
1454 | 412058-2 | VVT-0005652 | MBT TRAM KHU DAN CU PHAN VAN TRI-1.21300118.0005652_412058-2 | 412058-2 |  |  | 2004 | Việt Nam | CAI/KVA | 160 |  | 1 | 1 | 1: 1,00; 2: 162 181 000; 10: 162 181 000
1455 | 140110 | VVT-0005715 | MAY BIEN DIEN TREN TRU MG LANG ONG 140110 15/120 208 160KVA 3-1.21300122.0005715_140110 | 140110 | VVT-201612043 |  | 1975 | Pháp | Cai/KVA | 200 |  | 1 | 1 | 1: 1,00; 2: 178 274 000; 10: 178 274 000
1456 | 61271295 | VVT-0005678 | MAY BIEN THE 61271295 75-1.21300110.0005678_61271295 | 61271295 | VVT-201612006 |  | 2004 | Việt Nam | CAI | 75 |  | 1 | 1 | 1: 1,00; 2: 78 055 000; 10: 78 055 000
1457 | 71340024 | VVT-0005870 | MAY BDTT VAN CAN WAGNER 8660/120 100KVA 71340024-1.21300110.0005870_71340024 | 71340024 | VVT-201612198 |  | 1972 | Mỹ | Cai/KVA | 100 |  | 1 | 1 | 1: 1,00; 2: 92 490 000; 10: 92 490 000
1458 | 05100743 | VVT-0006214 | MBT CT HTT & LHT TRSƠN, PĐ GIOT,TLONG,HGIANG TRAM ĐONG ĐA 20-1.21304200.0006214_05100743 | 05100743 | VVT-201701053 |  | 2007 | Việt Nam | MAY | 75 |  | 1 | 1 | 1: 1,00; 2: 78 055 000; 3: 8 402 563; 10: 78 055 000
1459 | 050592105 | VVT-0006288 | MBT 75KVA 8660/220 440V CD SM 050592105-1.21300110.0006288_050592105 | 050592105 | VVT-201701127 |  | 1993 | Việt Nam | Cai/KVA | 75 |  | 1 | 1 | 1: 1,00; 2: 78 055 000; 10: 78 055 000
1460 | 42688 | VVT-0006601 | MBT MG 3PHA N42688-1.21300109.0006601_42688 | 42688 | VVT-201702204 |  | 2004 | Pháp | Cai/KVA | 63 |  | 1 | 1 | 1: 1,00; 2: 78 055 000; 10: 78 055 000
1461 | 040407271 | VVT-0006778 | MBT 50KVA SM.040407271- HOAN THIEN & P.TRIEN LDIEN H.NHA BE-JJK060703-1.21300108.0006778_040407271 | 040407271 | VVT-201703001 |  | 2008 | Việt Nam | CAI | 50 |  | 1 | 1 | 1: 1,00; 2: 20 946 000; 14: 20 946 000
1462 | 5032150019438 | VVT-0006780 | MBT 50KVA THIBIDI 8.6/0.22 0.4KV SM:5032150019438-1.21300108.0006780_5032150019438 | 5032150019438 | VVT-201703003 |  | 2005 | Việt Nam | CAI/KVA | 50 |  | 1 | 1 | 1: 1,00; 2: 59 103 000; 10: 59 103 000
1463 | 4122100224693 | VVT-0007080 | MBT CT hoàn thiện phát triển trạm lưới Trung hạ thế quận 10 nă-1.21304200.0007080_4122100224693 | 4122100224693 | VVT-201703303 |  | 2006 | Việt Nam | Trạm | 100 |  | 1 | 1 | 1: 1,00; 2: 92 490 000; 3: 5 589 025; 10: 92 490 000
1464 | 141005373 | VVT-0007034 | MBT trang bị MBT dự phòng xử lý sự cố 3P 400KVA 15/0.4KV-1.21300111.0007034_141005373 | 141005373 | VVT-201703257 |  | 2006 | Việt Nam | Cái | 400 |  | 1 | 1 | 1: 1,00; 2: 284 218 000; 3: 14 586 153; 10: 284 218 000
1465 | 090505724 | VVT-0007375 | MBT 3P 160KVA 15-22/0.4KV HT& PT THT,LHT CHONG QUA TAI XA BA ĐIEM-1.21304218.0007375_090505724 | 090505724 | VVT-201703598 |  | 2005 | Viet Nam | Trạm | 160 |  | 1 | 1 | 1: 1,00; 2: 162 181 000; 10: 162 181 000
1466 | 04029226 | VVT-0007571 | MBT 50KVA SM 04029226-1.21190000.0007571_04029226 | 04029226 | VVT-201703794 |  | 2012 | Việt Nam | Cái | 50 |  | 1 | 1 | 1: 1,00; 2: 111 612 625; 10: 99 668 215; 11: 11 944 410
1467 | 090706180 | VVT-0007614 | MBT 160KVA VA XDM 1*160KVA CAP DIEN CHO CTY TAN DANG KHOA-1.21190000.0007614_090706180 | 090706180 | VVT-201703837 |  | 2006 | Việt Nam | Cái | 160 |  | 1 | 1 | 1: 1,00; 2: 59 103 000; 10: 59 103 000
1468 | 40430179 | VVT-0007981 | MAY B/DIEN MITSUB 150KVA DIEN HOC PHU THO 41430197 15/0,22 0,38-1.21300110.0007981_40430179 | 40430179 | VVT-201704268 |  | 1970 | Nhật Bản | Cai/KVA | 150 |  | 1 | 1 | 1: 1,00; 2: 152 044 688; 10: 152 044 688
1469 | 090505247 | VVT-0008066 | MBT 160KVA thừa trong kiểm kê 01.07.09 số seri 090505247-1.21300118.0008066_090505247 | 090505247 | VVT-201704353 |  | 2001 | Việt Nam | trạm | 160 |  | 1 | 1 | 1: 1,00; 2: 162 181 000; 10: 162 181 000
1470 | 4032100035159 | VVT-0008295 | MBT 1P 100KVA-CT HT&PT LHT P12,13 QGV-1.21304012.0008295_4032100035159 | 4032100035159 | VVT-201704582 |  | 2004 | Việt Nam | MAY | 100 |  | 1 | 1 | 1: 1,00; 2: 92 490 000; 10: 92 490 000
1471 | 050607187 | VVT-0008740 | MBT 75kva 050607187 CT HT&PT LTHT xã B.Hưng, Đ.Phước, P.Phú BC (2006)-1.21050000.0008740_050607187 | 050607187 | VVT-201706103 |  | 2009 | Việt Nam | cái | 75 |  | 1 | 1 | 1: 1,00; 2: 25 475 596; 10: 25 475 596
1472 | 051097133 | VVT-0009216 | MBT DIEN KHI HOA XA THANH MY LOI-1.21300100.0009216_051097133 | 051097133 | VVT-201706579 |  | 2004 | Việt Nam | TRAM | 75 |  | 1 | 1 | 1: 1,00; 2: 78 055 000; 10: 78 055 000
1473 | 060502246 | VVT-0009298 | HT&PT LTHA THE KHU VUC AN LAC-BTAN NAM2008-LLK070707(825C007)060502246-1.21304201.0009298_060502246 | 060502246 | VVT-201706661 |  | 2010 | Việt Nam | MAY | 100 |  | 1 | 1 | 1: 1,00; 2: 16 354 195; 14: 16 354 195
1474 | 050307202 | VVT-0009961 | MBT 75HT PT TBT Ph.HTn,T.T.HBa, Ptrung,HThanh,TSNh Q.TP-NNK050707-1.21020100.0009961_050307202 | 050307202 | VVT-201707500 |  | 2007 | Việt Nam | Cái | 75 |  | 1 | 1 | 1: 1,00; 2: 78 055 000; 3: 8 813 204; 10: 78 055 000
1475 | 122250316 | VVT-0009968 | MBT 3P 250KVA 15-22/0,4KV Tan Nhut Tan Kien Bl,LMX (2011)-1.21020100.0009968_122250316 | 122250316 | VVT-201707507 |  | 2014 | Việt Nam | Cái | 250 |  | 1 | 1 | 1: 1,00; 2: 156 919 630; 3: 51 462 507; 10: 156 919 630
1476 | 04081431 | VVT-0009969 | MBT 1P 50KVA N.Cấp 15kv-22 kv tuyến dây trạm 110/158kv Tân Tạo-1.21020100.0009969_04081431 | 04081431 | VVT-201707508 |  | 2014 | Việt Nam | Cái | 50 |  | 1 | 1 | 1: 1,00; 2: 36 644 000; 3: 14 467 977; 10: 36 644 000
1477 | 040405293 | VVT-0009986 | MBT 3x50kva Ct cải tạo nhánh rẽ Bình Lợi 4-10, xã Bình Lợi, BC-1.21050000.0009986_040405293 | 040405293 | VVT-201707525 |  | 2007 | Việt Nam | cái | 50 |  | 1 | 1 | 1: 1,00; 2: 59 103 000; 3: 3 858 205; 10: 59 103 000
1478 | 7062150123334 | VVT-0009994 | MBT 3x50kva sm 7062150123334 CT Cải tạo n.rẽ T.Nhựt 2, Bà Tỵ, kênh C-1.21300100.0009994_7062150123334 | 7062150123334 | VVT-201707533 |  | 2009 | Việt Nam | Cái | 50 |  | 1 | 1 | 1: 1,00; 2: 31 450 800; 10: 31 450 800
1479 | 4032175030322 | VVT-0010162 | MBT 1P 75KVA - 8.6-12.7/0.2-0.4KV THIBIDI-1.21302210.0010162_4032175030322 | 4032175030322 | VVT-201708035 |  | 2005 | Việt Nam |  | 75 |  | 1 | 1 | 1: 1,00; 2: 78 055 000; 10: 65 055 000; 11: 13 000 000
1480 | 300954 | VVT-0010517 | MAY BIEN AP 300KVA GE 15KV/220/380V N H300954P72AA TRAM NATIONAL-1.21300127.0010517_300954 | 300954 | VVT-201708390 |  | 1976 | Mỹ | Cai/KVA | 300 |  | 1 | 1 | 1: 1,00; 2: 314 183 721; 10: 314 183 721
1481 | 040713285 | VVT-0010829 | MBT 1P 50 KVA 8,6-12,7/0,2-0,4KV - 040713285-1.21301008.0010829_040713285 | 040713285 | VVT-201710134 |  | 2014 |  | CAI | 50 |  | 1 | 1 | 1: 1,00; 2: 39 137 740; 3: 12 950 759; 14: 39 137 740
1482 | 040713287 | VVT-0010830 | MBT 1P 50KVA 8,6-12,7/0,2-0,4KV - 040713287-1.21301008.0010830_040713287 | 040713287 | VVT-201710135 |  | 2014 |  | CAI | 50 |  | 1 | 1 | 1: 1,00; 2: 39 137 740; 3: 12 950 759; 14: 39 137 740
1483 | 05100781 | VVT-0010953 | MBT 75KVA SM.05100781- HTHIEN & PT LUOI TRAM HT Q7-2007-JJK060702-1.21304210.0010953_05100781 | 05100781 | VVT-201711093 |  | 2008 | Viet Nam | Bộ | 75 |  | 1 | 1 | 1: 1,00; 2: 27 030 302; 10: 27 030 302
1484 | 161502461 | VVT-0011036 | MBT 1P 50KVA SM161502461 CÔNG TRÌNH HÙNG VƯƠNG PTHK1716002-1.21304201.0011036_161502461 | 161502461 | VVT-201712034 |  | 2017 | VN | Cái | 50 |  | 1 | 1 | 1: 1,00; 2: 39 100 556; 3: 24 479 072; 10: 39 100 556
1485 | 161502487 | VVT-0011041 | MBT 1P 50KVA SM161502487 CÔNG TRÌNH HÙNG VƯƠNG PTHK1716002-1.21304201.0011041_161502487 | 161502487 | VVT-201712039 |  | 2017 | VN | Cái | 50 |  | 1 | 1 | 1: 1,00; 2: 39 100 556; 3: 24 479 072; 10: 39 100 556
1486 | 4032100048360 | VVT-0011211 | MBT 100KVA HT & PT LUOI TRAM HA THE Q9 (NGHI ASON2) SM: 4032100048360-1.21020100.0011211_4032100048360 | 4032100048360 | VVT-201801025 |  | 2011 | Việt Nam | Cái | 100 |  | 1 | 1 | 1: 1,00; 2: 14 500 000; 10: 14 500 000
1487 | 04960708 | VVT-0011225 | MBT CT NGAM HOA LD&DAY TT TREN DUONG TRAN HUNG DAO-1.21300100.0011225_04960708 | 04960708 | VVT-201801039 |  | 2010 | VIỆT NAM | CAI | 560 |  | 1 | 1 | 1: 1,00; 2: 180 895 526; 14: 180 895 526
1488 | 507060-2 | VVT-0011229 | MAY BIEN THE 75KVA SO MAY507060 TRAM XAY DUNG SO 8-1.21304200.0011229_507060-2 | 507060-2 | VVT-201801043 |  | 1994 |  | CÁI | 75 |  | 1 | 1 | 1: 1,00; 2: 5 585 100; 10: 5 585 100
1489 | 8901002 | VVT-0011258 | MBT 400KVA 15/0,4 SM 8901002-1.21304200.0011258_8901002 | 8901002 | VVT-201803011 |  | 1990 | Việt Nam | CAI/KVA | 400 |  | 1 | 1 | 1: 1,00; 2: 284 218 000; 10: 281 316 840; 11: 2 901 160
1490 | 091007270 | VVT-0011331 | MBT 160KVA (15-22/0.4KV) CC DIEN CHO HO KD DAC THANG-1.21304218.0011331_091007270 | 091007270 | VVT-201804049 |  | 2008 |  | Trạm | 160 |  | 1 | 1 | 1: 1,00; 2: 162 181 000; 3: 24 349 602; 10: 162 181 000
1491 | 0320322T | VVT-0011302 | MBT HT PTL HT QUAN 6 VA THI TRAN AN LAC SM 0320322T-1.21304200.0011302_0320322T | 0320322T | VVT-201804020 |  | 2006 | Việt Nam | Trạm | 100 |  | 1 | 1 | 1: 1,00; 2: 92 490 000; 10: 92 490 000
1492 | 0310130T | VVT-0011303 | MBT HT PTL HT QUAN 6 VA THI TRAN AN LAC SM 0310130T-1.21304200.0011303_0310130T | 0310130T | VVT-201804021 |  | 2006 | Việt Nam | Trạm | 100 |  | 1 | 1 | 1: 1,00; 2: 92 490 000; 10: 92 490 000
1493 | 061113380 | VVT-0011283 | MBT 1P 100KVA 061113380 NCDA TUYEN GO LAO, AP DON, TAM THON 1,2 T.HIEP-RRK122102-1.21303012.0011283_061113380 | 061113380 | VVT-201804001 |  | 2016 |  | CAI | 100 |  | 1 | 1 | 1: 1,00; 2: 59 194 000; 3: 33 131 385; 14: 59 194 000
1494 | 322409 | VVT-0011295 | MAY BIEN AP 1000KVA WESTINGH XAY LUA BINH TAY 15000/380 SBV 322409-1.21300100.0011295_322409 | 322409 | VVT-201804013 |  | 1976 | Mỹ | Cai/KVA | 1000 |  | 1 | 1 | 1: 1,00; 2: 528 383 000; 10: 528 383 000
1495 | 70423026 | VVT-0011409 | MAY BIEN THE TBĐ 4 250 kVA CT DIEN KHI HOA XA ĐL BINH CHANH BAN GIAO-1.21300126.0011409_70423026 | 70423026 | VVT-201805007 |  | 1997 | Việt Nam | CAI | 250 |  | 1 | 1 | 1: 1,00; 2: 233 049 000; 10: 233 049 000
1496 | 30823471 | VVT-0011430 | MAY BIEN THE TBD4 VIET NAM 3 PHA 15-22/0.4KV-1.21304226.0011430_30823471 | 30823471 | VVT-201805028 |  | 2003 |  | Trạm | 250 |  | 1 | 1 | 1: 1,00; 2: 233 049 000; 10: 195 049 000; 11: 38 000 000
1497 | 14030410 | VVT-0011431 | MBT3P 400KVA 15-22/0.4KV TCCS& PT T.HT ,LHT CHONG Q.TAI XA: BĐ,XTT,XTS-1.21304230.0011431_14030410 | 14030410 | VVT-201805029 |  | 2005 | Viet Nam | Trạm | 400 |  | 1 | 1 | 1: 1,00; 2: 284 218 000; 10: 229 418 000; 14: 54 800 000
1498 | 132160219 | VVT-0011506 | MBT 3pha 160KVA-15(22)0,4kV THIBIDI SM: 132160219-1.21320118.0011506_132160219 | 132160219 | VVT-201806033 |  | 2014 | Việt Nam | Máy | 160 |  | 1 | 1 | 1: 1,00; 2: 141 097 000; 3: 43 064 407; 10: 141 097 000
1499 | 17421989 | VVT-0011500 | MBA 1 pha 22000 - 01-1.21300101.0011500_17421989 | 17421989 | VVT-201806027 |  | 2018 |  | Cái | 01 KVA |  | 1 | 1 | 1: 1,00; 2: 12 406 500; 3: 9 266 951; 14: 12 406 500
1500 | 4031320136005 | VVT-0011537 | MBT 3P 2000KVA 15-22/0.4KV THIBIDI-1.21304200.0011537_4031320136005 | 4031320136005 | VVT-201807030 |  | 2004 | Việt Nam | MAY | 2000 |  | 1 | 1 | 1: 1,00; 2: 900 107 000; 10: 722 107 000; 11: 178 000 000
1501 | 131750486 | VVT-0011584 | Mbt 1p 75kva 8,6-12,7/02-0,4kv Kênh B _HT&PT lưới THT Phạm Văn Hai,VLA-1.21020100.0011584_131750486 | 131750486 | VVT-201807077 |  | 2016 | Việt Nam | Cái | 75 |  | 1 | 1 | 1: 1,00; 2: 50 000 000; 3: 26 438 996; 10: 50 000 000
1502 | 70351302 | VVT-0011607 | MBT CUA CONG TRINH DIEN KHI HOA XA PHU MY SM: 70351302-1.21300108.0011607_70351302 | 70351302 | VVT-201808010 |  | 1997 | Việt Nam | cái | 50 |  | 1 | 1 | 1: 1,00; 2: 57 921 000; 10: 57 921 000
1503 | 0391289T | VVT-0011631 | MBT CT HTPT lưới trạm HT xã APT,TQT,BC,Hưng long-1.21050000.0011631_0391289T | 0391289T | VVT-201808034 |  | 2006 | Việt Nam | cái | 400 |  | 1 | 1 | 1: 1,00; 2: 281 246 000; 10: 233 509 857; 14: 47 736 143
1504 | 090407226 | VVT-0011668 | MBT 3P 15-22/0.4KV 160KVA SCCD SM 090407226-1.21304201.0011668_090407226 | 090407226 | VVT-201808071 |  | 2011 | Việt Nam | MAY | 160 |  | 1 | 1 | 1: 1,00; 2: 61 333 117; 3: 131 121; 11: 61 333 117
1505 | 4032150038535 | VVT-0011719 | MBT HT VA PTL THT XA BINH MY HUYEN CU CHI 4032150038535-1.21300108.0011719_4032150038535 | 4032150038535 | VVT-201808122 |  | 2002 | Việt Nam | CAI | 50 |  | 1 | 1 | 1: 1,00; 2: 59 103 000; 10: 59 103 000
1506 | 05100795 | VVT-0011782 | MBT 75KVA 8,6-12,7/0,2-0,4KV - NNK070701-1.21300110.0011782_05100795 | 05100795 | VVT-201808185 |  | 2008 | Việt Nam | trạm | 75 |  | 1 | 1 | 1: 1,00; 2: 27 030 302; 14: 27 030 302
1507 | 60911245 | VVT-0011822 | MBT CUA CONG TRINH HTHT F9,F19 QUAN TAN BINH-1.21300112.0011822_60911245 | 60911245 | VVT-201809033 |  | 1997 | Việt Nam | CAI/KVA | 100 |  | 1 | 1 | 1: 1,00; 2: 92 490 000; 10: 92 490 000
1508 | 61123128-2 | VVT-0011834 | MBT CUA CONG TRINH DIEN KHI HOA XA BINH TRUNG-1.21300126.0011834_61123128-2 | 61123128-2 | VVT-201809045 |  | 2005 | Việt Nam | Trạm | 250 |  | 1 | 1 | 1: 1,00; 2: 233 049 000; 10: 233 049 000
1509 | 132250193 | VVT-0011837 | MBT 3P 250KVA_XDM TRẠM 1x250kVA CTY IN S.P-1.21300126.0011837_132250193 | 132250193 | VVT-201809048 |  | 2018 |  | MÁY | 250 |  | 1 | 1 | 1: 1,00; 2: 158 806 000; 3: 118 186 496; 10: 158 806 000
1510 | 09010151 | VVT-0011842 | HTPT LHT_THT XA BTRI DONG,TAN TAO, TAN KIEN, TAN NHAT BC-1.21300100.0011842_09010151 | 09010151 | VVT-201809053 |  | 2001 | Việt Nam | CAI | 160 |  | 1 | 1 | 1: 1,00; 2: 162 181 000; 10: 162 181 000
1511 | 358237 | VVT-0011951 | MBT LUOI HA THE TRAM HA THE Q1*3P-15-22/0.4* 400KVA-1.21304230.0011951_358237 | 358237 | VVT-201811053 |  | 2006 | Việt Nam | CAI | 400 |  | 1 | 1 | 1: 1,00; 2: 295 634 480; 10: 193 839 990; 14: 101 794 490
1512 | 131750825 | VVT-0011961 | MBT 1P 75KVA n.cấp lướiTT 15kv - 22kv Rạch Mương,APT,Cần Giuộc .-1.21020100.0011961_131750825 | 131750825 | VVT-201811063 |  | 2014 | Việt Nam | Cái | 75 |  | 1 | 1 | 1: 1,00; 2: 260 192 250; 3: 103 293 414; 10: 260 192 250
1513 | 050407333 | VVT-0011978 | MBT 75kva 050407333 CT HT&PT LTHT xã B.Hưng, Đ.Phước, P.Phú BC (2006)-1.21050000.0011978_050407333 | 050407333 | VVT-201811080 |  | 2009 | Việt Nam | cái | 75 |  | 1 | 1 | 1: 1,00; 2: 25 475 596; 10: 25 475 596
1514 | 051006219 | VVT-0012016 | MBT 75KVA-SM.051006219-H.THIEN & PT LĐ HUYEN NHA BE 2005-JJK040703-1.21304210.0012016_051006219 | 051006219 | VVT-201811118 |  | 2008 | Việt Nam | Cái | 75 |  | 1 | 1 | 1: 1,00; 2: 76 494 000; 3: 13 309 015; 10: 76 494 000
1515 | 61121868-22 | VVT-0011985 | MBT CUA CONG TRINH DIEN KHI HOA XA TAN 25KVA TBD4 SM:61121868-22-1.21300102.0011985_61121868-22 | 61121868-22 | VVT-201811087 |  | 1997 | Việt Nam | CAI/KVA | 25 |  | 1 | 1 | 1: 1,00; 2: 39 352 000; 10: 39 352 000
1516 | 131205291 | VVT-0011996 | MBT 320KVA SM 131205291 - SCCD-1.21300128.0011996_131205291 | 131205291 | VVT-201811098 |  | 2009 | Việt Nam | cái | 320 |  | 1 | 1 | 1: 1,00; 2: 275 621 000; 10: 275 621 000
1517 | 60611143 | VVT-0012096 | MBT 60611143 TBD4 150/2.04.96 11A-11.06.96-1.21300112.0012096_60611143 | 60611143 | VVT-201812074 |  | 1996 | Viet Nam | CAI/KVA | 100 |  | 1 | 1 | 1: 1,00; 2: 92 490 000; 10: 73 340 000; 11: 19 150 000
1518 | 120417255 | VVT-0012178 | MBT CTr XDM TBT Tân Thông 5/2 (1*250), CCHK1707068, SM 120417255-1.21300126.0012178_120417255 | 120417255 | VVT-201812156 |  | 2018 |  | cái | 250 |  | 1 | 1 | 1: 1,00; 2: 145 255 000; 3: 111 982 054; 10: 145 255 000
1519 | 121213389 | VVT-0012105 | MBT 250kVA SM. 121213389 - TBA cty TNHH Hồng Cao Nguyên-1.21304026.0012105_121213389 | 121213389 | VVT-201812083 |  | 2017 |  | cai | 250 |  | 1 | 1 | 1: 1,00; 2: 15 880 600; 3: 743 734; 10: 15 880 600
1520 | 70321060-22 | VVT-0012114 | MBT CUA CONG TRINH DIEN KHI HOA XA TRUNG LAP HA-1.21300102.0012114_70321060-22 | 70321060-22 | VVT-201812092 |  | 1997 | Việt Nam | CAI/KVA | 25 |  | 1 | 1 | 1: 1,00; 2: 40 155 000; 10: 40 155 000
1521 | S041012188 | VVT-0012158 | MBT NC LDTT TU 15KV LEN 22KV 02 TUYEN BEN THAN, SAMYANG H.CUCHI 2012-1.21304208.0012158_S041012188 | S041012188 | VVT-201812136 |  | 2013 | Việt Nam | cái | 50 |  | 1 | 1 | 1: 1,00; 2: 37 235 000; 3: 9 754 350; 10: 37 235 000
1522 | S040912258 | VVT-0012159 | MBT thuộc CTr NC lưới điện trung thế 15kV-22kV tuyến dây Phước V-1.21304208.0012159_S040912258 | S040912258 | VVT-201812137 |  | 2013 | Việt Nam | cái | 50 |  | 1 | 1 | 1: 1,00; 2: 36 490 000; 3: 9 679 454; 10: 36 490 000
1523 | S040912158 | VVT-0012166 | MBT công trình NC từ 15kV-> 22kV tuyến dây Trung An-1.21304208.0012166_S040912158 | S040912158 | VVT-201812144 |  | 2013 | Việt Nam | cái | 50 |  | 1 | 1 | 1: 1,00; 2: 37 235 000; 3: 9 917 064; 10: 37 235 000
1524 | 12011457 | VVT-0012217 | MBT 250KVA SCCD 12011457-Ngam hoa LD d.Khanh Hoi-1324C006-KIEN THIET 7-1.21304226.0012217_12011457 | 12011457 | VVT-201812195 |  | 2015 | Viet Nam | Bộ | 250 |  | 1 | 1 | 1: 1,00; 2: 151 482 000; 3: 72 111 465; 10: 151 482 000
1525 | 050407322 | VVT-0012228 | MBT 75kva SM.050407322 CN Cty TNHH DV Thiên Hải -6 Nguyễn Thị Thập Q.7-1.21300110.0012228_050407322 | 050407322 | VVT-201812206 |  | 2007 | Viet Nam | Bộ | 75 |  | 1 | 1 | 1: 1,00; 2: 78 055 000; 3: 8 654 308; 10: 78 055 000
1526 | 102967 | VVT-0012264 | MAY BIEN AP 25KVA TYREE 8,6KV 220V 1B N 102967 TN NOI THUONG 3-1.21300102.0012264_102967 | 102967 | VVT-201812242 |  | 1976 | Ôxtrâylia | Cai/KVA | 25 |  | 1 | 1 | 1: 1,00; 2: 40 155 000; 10: 40 155 000
1527 | 4091240541430 | VVT-0012424 | MBT 3pha 400KVA 4091240541430-1.21050000.0012424_4091240541430 | 4091240541430 | VVT-201901025 |  | 2005 | Việt Nam | cái | 400 |  | 1 | 1 | 1: 1,00; 2: 281 246 000; 10: 281 246 000
1528 | 358165 | VVT-0012507 | MAY BIEN THE LUOI HT-TRAM HT Q.TH_DUC*3P-15-22/0.4* 400 KVA-1.21300130.0012507_358165 | 358165 | VVT-201901108 |  | 2016 | Việt Nam | CAI | 400 |  | 1 | 1 | 1: 1,00; 2: 284 218 000; 10: 182 423 509; 14: 101 794 491
1529 | 040713302 | VVT-0012476 | MBT 50KVA Thái Bửu 4 SM: 040713302 (nâng cấp CT từ CT15 đến cuối tu-1.21300108.0012476_040713302 | 040713302 | VVT-201901077 |  | 2014 | Việt Nam | máy | 50 |  | 1 | 1 | 1: 1,00; 2: 44 327 000; 3: 15 658 184; 10: 44 327 000
1530 | 09040755 | VVT-0012582 | MBT 3P 160KVA 15-22/0.4KV SM 09040755 CC DIEN DNTN TRAN CHUONG-1.21304218.0012582_09040755 | 09040755 | VVT-201901183 |  | 2008 |  | CAI | 160 |  | 1 | 1 | 1: 1,00; 2: 162 181 000; 3: 22 293 384; 10: 162 181 000
1531 | 121204682 | VVT-0012675 | MBT 3P 250KVA 15/0.4KV-1.21300126.0012675_121204682 | 121204682 | VVT-201903062 |  | 2005 | Việt Nam | cai | 250 |  | 1 | 1 | 1: 1,00; 2: 223 049 000; 10: 186 799 000; 11: 36 250 000
1532 | 161502533 | VVT-0012648 | TRANG BI MBT NANG CAP DIEN AP 50KVA-LLK161501-SM161502533-1.21304208.0012648_161502533 | 161502533 | VVT-201903035 |  | 2016 | VIET NAM | MAY | 50 |  | 1 | 1 | 1: 1,00; 2: 39 477 600; 3: 23 397 736; 10: 39 477 600
1533 | 3183080866 | VVT-0012795 | MBT Amorphous 3P 250kVA 22/0,4kV-005-1.21304200.0012795_3183080866 | 3183080866 | VVT-201904062 |  | 2019 |  | Máy | 250 |  | 1 | 1 | 1: 1,00; 2: 160 575 000; 3: 128 952 894; 14: 160 575 000
1534 | 041013324 | VVT-0012710 | MBT 1P 50KVA - RRK122101 SM 041013324 APD-1.21303008.0012710_041013324 | 041013324 | VVT-201903097 |  | 2016 |  | may | 50 |  | 1 | 1 | 1: 1,00; 2: 37 826 000; 3: 19 408 625; 10: 37 826 000
1535 | S041012275 | VVT-0012979 | MBT công trình NC từ 15kV-> 22kV tuyến dây Trung An-1.21304208.0012979_S041012275 | S041012275 | VVT-201905085 |  | 2013 | Việt Nam | cái | 50 |  | 1 | 1 | 1: 1,00; 2: 44 599 000; 3: 11 986 706; 10: 44 599 000
1536 | 4032100035139 | VVT-0012989 | MBT100KVA SM4032100035139HT&PTLD P8,9,10,12,13,18Q4- KHCB2004JJK030707-1.21304212.0012989_4032100035139 | 4032100035139 | VVT-201905095 |  | 2004 | Viet Nam | Bộ | 100 |  | 1 | 1 | 1: 1,00; 2: 92 490 000; 10: 92 490 000
1537 | 04111369 | VVT-0013043 | MBT 1P 50KVA - RRK122101 SM 04111369 APD-1.21303008.0013043_04111369 | 04111369 | VVT-201905149 |  | 2016 |  | may | 50 |  | 1 | 1 | 1: 1,00; 2: 37 826 000; 3: 19 472 918; 10: 37 826 000
1538 | 091007148 | VVT-0013115 | MBT 160KVA CT HTPT TL H THE CHONG QUA TAI P .APD, TLOC- RRK040725-1.21304218.0013115_091007148 | 091007148 | VVT-201906009 |  | 2008 | Việt Nam | Trạm | 160 |  | 1 | 1 | 1: 1,00; 2: 63 079 000; 14: 63 079 000
1539 | 800841 | VVT-0013189 | MBT LUOI HT TRAM HT CUM A CHO LON-1.21300130.0013189_800841 | 800841 | VVT-201906083 |  | 1998 | VN | CAI/KVA | 400 |  | 1 | 1 | 1: 1,00; 2: 278 533 000; 10: 278 533 000
1540 | S041012216 | VVT-0013222 | MBT 50KVA 12,7/0,22-0,44 SM: S0401012216 (CT nâng cấp tuyến XD)-1.21300108.0013222_S041012216 | S041012216 | VVT-201907026 |  | 2014 | Việt Nam | cái | 50 |  | 1 | 1 | 1: 1,00; 2: 36 490 000; 3: 12 207 767; 14: 36 490 000
1541 | 090205231 | VVT-0013255 | MBT 3P 160KVA 15-22/0.2-0.4KV HT & PT TRAM ,LHT CH.Q.TAI XA Đ.THANH-1.21304218.0013255_090205231 | 090205231 | VVT-201907059 |  | 2005 |  | trạm | 160 |  | 1 | 1 | 1: 1,00; 2: 162 181 000; 10: 162 181 000
1542 | 090407108 | VVT-0013227 | MBT 160KVA SM.090407108 CN Cty Liên Doanh Lavie - 360 Bến V Đồn P1-Q4-1.21304218.0013227_090407108 | 090407108 | VVT-201907031 |  | 2007 | Việt Nam | cái | 160 |  | 1 | 1 | 1: 1,00; 2: 158 937 000; 3: 18 481 346; 10: 158 937 000
1543 | 4121225740766 | VVT-0013231 | MBT 250KVA HT & PTL, TRAM HT X TÂN THOI NHI HOC MON-1.21300126.0013231_4121225740766 | 4121225740766 | VVT-201907035 |  | 2006 | Việt Nam | cai | 250 |  | 1 | 1 | 1: 1,00; 2: 233 049 000; 3: 13 774 414; 10: 233 049 000
1544 | 161502843 | VVT-0013293 | MBT 1P 50KVA SM161502843 CCK150902-1.21304201.0013293_161502843 | 161502843 | VVT-201907097 |  | 2016 | Việt Nam | Cái | 50 |  | 1 | 1 | 1: 1,00; 2: 39 477 600; 3: 23 043 809; 10: 39 477 600
1545 | 14110070 | VVT-0013433 | HTPT LHT KHU VUC 1 Q2-1.21020100.0013433_14110070 | 14110070 | VVT-201908007 |  | 2001 | Việt Nam | Cái | 400 |  | 1 | 1 | 1: 1,00; 2: 278 533 000; 10: 278 533 000
1546 | 252386 | VVT-0013452 | MBT 50KVA 15/0,4KV GE SM 25238 6-1.21300108.0013452_252386 | 252386 | VVT-201908026 |  | 1993 | Mỹ | Cai/KVA | 50 |  | 1 | 1 | 1: 1,00; 2: 59 103 000; 10: 59 103 000
1547 | S04111368 | VVT-0013517 | MBT 1P 50KVA - RRK122101 SM 04111368 APD-1.21303008.0013517_S04111368 | S04111368 | VVT-201909002 |  | 2016 |  | may | 50 |  | 1 | 1 | 1: 1,00; 2: 37 826 000; 3: 19 419 002; 10: 37 826 000
1548 | 121204667 | VVT-0013639 | MBT 3P 250KVA 15/0.4KV - 121204667-1.21300126.0013639_121204667 | 121204667 | VVT-201909124 |  | 2015 | Việt Nam | CAI | 250 |  | 1 | 1 | 1: 1,00; 2: 233 049 000; 10: 233 049 000
1549 | 161502360 | VVT-0013658 | MBT 1P 50kVA SM:161502360 THIBIDI -NANG CAP ĐA 2016-NNK160901-1.21300108.0013658_161502360 | 161502360 | VVT-201909143 |  | 2016 |  | MAY | 50 |  | 1 | 1 | 1: 1,00; 2: 39 110 421; 3: 22 998 096; 10: 39 110 421
1550 | 161502138 | VVT-0013680 | MBT 1P 50kVA SM:161502138 THIBIDI- NANG CAP ĐA 2016- NNK160901-1.21300108.0013680_161502138 | 161502138 | VVT-201909165 |  | 2016 |  | MAY | 50 |  | 1 | 1 | 1: 1,00; 2: 39 100 557; 3: 22 990 360; 10: 39 100 557
1551 | 161502981 | VVT-0013681 | MBT 1P 50kVA SM:161502981 THIBIDI- NANG CAP ĐA 2016- NNK160901-1.21300108.0013681_161502981 | 161502981 | VVT-201909166 |  | 2016 |  | MAY | 50 |  | 1 | 1 | 1: 1,00; 2: 39 100 557; 3: 23 033 491; 10: 39 100 557
1552 | 161502714 | VVT-0013684 | MBT 1P 50kVA SM:161502714 - NANG CAP Đ/A 2016 - NNK160901-1.21300108.0013684_161502714 | 161502714 | VVT-201909169 |  | 2016 |  | MAY | 50 |  | 1 | 1 | 1: 1,00; 2: 39 876 300; 3: 22 554 433; 10: 39 876 300
1553 | 161502416 | VVT-0013687 | MBT 1P 50kVA SM:161502416 - NANG CAP Đ/A 2016 - NNK160901-1.21300108.0013687_161502416 | 161502416 | VVT-201909172 |  | 2016 |  | MAY | 50 |  | 1 | 1 | 1: 1,00; 2: 39 100 557; 3: 22 964 465; 10: 39 100 557
1554 | 05100651 | VVT-0013724 | MBT CHONG QUA TAI THT KHU VUC PBTD, BTDA,BTDB-BT(525C008) SM05100651-1.21304200.0013724_05100651 | 05100651 | VVT-201909209 |  | 2007 | Việt Nam | MAY | 75 |  | 1 | 1 | 1: 1,00; 2: 78 055 000; 3: 7 744 062; 10: 78 055 000
1555 | 140204160 | VVT-0013833 | MBT PTT LHT QUAN GO VAP 2003-1.21300130.0013833_140204160 | 140204160 | VVT-201910096 |  | 2004 | Việt Nam | CAI | 400 |  | 1 | 1 | 1: 1,00; 2: 284 218 000; 10: 284 218 000
1556 | 140204112 | VVT-0014249 | MBT 400KVA CTHTPTL TRAM HA THE-Q9(Nghĩa Sơn 6) SM140304112-1.21304230.0014249_140204112 | 140204112 | VVT-201910512 |  | 2005 |  | CAI | 400 |  | 1 | 1 | 1: 1,00; 2: 278 533 000; 10: 223 733 000; 14: 54 800 000
1557 | 141005358 | VVT-0014257 | MBT 400KVA SM: 141005358-1.21304230.0014257_141005358 | 141005358 | VVT-201910520 |  | 2015 | Việt Nam | CÁI | 400 |  | 1 | 1 | 1: 1,00; 2: 284 218 000; 3: 8 945 075; 10: 284 218 000
1558 | 151207133 | VVT-0014263 | MBT 560KVA KDC TMLOI T7 SM151207133-1.21304236.0014263_151207133 | 151207133 | VVT-201910526 |  | 2008 |  | CAI | 560 |  | 1 | 1 | 1: 1,00; 2: 224 957 000; 10: 224 957 000
1559 | 15050733 | VVT-0014269 | MBT CT NGAN NGUA QUA TAI TBT KV. Q1-1.21304236.0014269_15050733 | 15050733 | VVT-201910532 |  | 2007 | Việt Nam | cai | 560 |  | 1 | 1 | 1: 1,00; 2: 386 309 000; 3: 44 750 732; 10: 386 309 000
1560 | 726285 | VVT-0014196 | MAY BIEN AP 25KVA (TRAM THU MUA) N K726285K72A GE 220 440 VOLT-1.21300102.0014196_726285 | 726285 | VVT-201910459 |  | 1976 | Mỹ | Cai/KVA | 25 |  | 1 | 1 | 1: 1,00; 2: 39 352 000; 10: 39 352 000
1561 | 6013225019002 | VVT-0014245 | MBT 250KVA SM:6013225019002-1.21304226.0014245_6013225019002 | 6013225019002 | VVT-201910508 |  | 2016 |  | Cai | 250 |  | 1 | 1 | 1: 1,00; 2: 158 806 000; 3: 80 090 430; 10: 158 806 000
1562 | S041012289 | VVT-0014486 | MBT thuộc CTr NC lưới điện trung thế 15kV-22kV tuyến dây Phước V-1.21304208.0014486_S041012289 | S041012289 | VVT-201912043 |  | 2013 | Việt Nam | cái | 50 |  | 1 | 1 | 1: 1,00; 2: 36 490 000; 3: 9 676 515; 10: 36 490 000
1563 | S04101205 | VVT-0014489 | MBT thuộc CTr NC lưới điện trung thế 15kV-22kV tuyến dây Phước V-1.21304208.0014489_S04101205 | S04101205 | VVT-201912046 |  | 2013 | Việt Nam | cái | 50 |  | 1 | 1 | 1: 1,00; 2: 37 235 000; 3: 9 874 091; 10: 37 235 000
1564 | S040912253 | VVT-0014499 | MBT công trình NC từ 15kV-> 22kV tuyến dây Trung An-1.21304208.0014499_S040912253 | S040912253 | VVT-201912056 |  | 2013 | Việt Nam | cái | 50 |  | 1 | 1 | 1: 1,00; 2: 37 235 000; 3: 9 914 056; 10: 37 235 000
1565 | 140507116 | VVT-0014510 | MBT công trình hoàn thiện phát triển trạm lưới trung hạ thế Q11-1.21304200.0014510_140507116 | 140507116 | VVT-201912067 |  | 2008 | Việt Nam | cái | 400 |  | 1 | 1 | 1: 1,00; 2: 100 486 491; 10: 100 486 491
1566 | 051200130 | VVT-0014737 | HTPT LHT_THT XA BTRI DONG,TAN TAO, TAN KIEN, TAN NHAT BC-1.21300110.0014737_051200130 | 051200130 | VVT-201912294 |  | 2001 | Việt Nam | CAI | 75 |  | 1 | 1 | 1: 1,00; 2: 78 055 000; 10: 78 055 000
1567 | 040317265 | VVT-0014692 | MBT 1P 50kVA 12.7(8.66)/0.23-0.46kV (EMC)- SO MAY:S040317-265-KHCB TCTY-1.21303208.0014692_040317265 | 040317265 | VVT-201912249 |  | 2017 | EMC | MÁY | 50 |  | 1 | 1 | 1: 1,00; 2: 39 250 000; 3: 24 740 809; 10: 39 250 000
1568 | 7072150136474 | VVT-0014733 | MBT 3x50kva sm 7072150136474 CT Cải tạo n.rẽ T.Nhựt 2, Bà Tỵ, kênh C-1.21300100.0014733_7072150136474 | 7072150136474 | VVT-201912290 |  | 2009 | Việt Nam | Cái | 50 |  | 1 | 1 | 1: 1,00; 2: 31 450 800; 10: 31 450 800
1569 | 2193114016 | VVT-0014761 | MBT 1P 50kVA 12,7/0,23-0,46kV Amorphous-021-1.21304200.0014761_2193114016 | 2193114016 | VVT-202001021 |  | 2019 |  | Máy | 50 |  | 1 | 1 | 1: 1,00; 2: 45 500 000; 3: 40 865 846; 14: 45 500 000
1570 | 193160113 | VVT-0014956 | MBT 3P 1600kVA 22/0,4kV Amorphous-002-1.21304200.0014956_193160113 | 193160113 | VVT-202001216 |  | 2019 |  | Máy | 1600 |  | 1 | 1 | 1: 1,00; 2: 531 382 500; 3: 477 647 622; 14: 531 382 500
1571 | 60643135 | VVT-0014986 | MBT 60643135 TBD4 150/2.04.96 11A-11.06.96-1.21300130.0014986_60643135 | 60643135 | VVT-202001246 |  | 1996 | VN | CAI/KVA | 400 |  | 1 | 1 | 1: 1,00; 2: 278 533 000; 10: 225 183 000; 11: 53 350 000
1572 | 60543075 | VVT-0014994 | MBT 60543075 TBD4 96/2.04.96 11B-11.06.96-1.21300130.0014994_60543075 | 60543075 | VVT-202001254 |  | 1996 | VN | CAI/KVA | 400 |  | 1 | 1 | 1: 1,00; 2: 278 533 000; 10: 225 183 000; 11: 53 350 000
1573 | 061197749 | VVT-0014959 | MBT LUOI HT TRAM HT QUAN 6-1.21300100.0014959_061197749 | 061197749 | VVT-202001219 |  | 1998 | Việt Nam | CAI/KVA | 100 |  | 1 | 1 | 1: 1,00; 2: 92 490 000; 10: 92 490 000
1574 | 357216 | VVT-0014967 | MBT LHT,THT Q8-1P -8.6-12.7/2-4 *75 KVA 357216-1.21300110.0014967_357216 | 357216 | VVT-202001227 |  | 2000 | VN | CAI | 75 |  | 1 | 1 | 1: 1,00; 2: 78 055 000; 10: 54 252 504; 14: 23 802 496
1575 | 801044 | VVT-0014968 | MBT 400KVA 801044 HTPT LHT_THT CAC HTX NONG NGHIEP Q8-1.21300126.0014968_801044 | 801044 | VVT-202001228 |  | 2001 | VN | CAI | 400 |  | 1 | 1 | 1: 1,00; 2: 228 388 000; 10: 228 388 000
1576 | 050203140 | VVT-0015009 | MBT HT PTL HT QUAN 6 VA THI TRAN AN LAC SM 050203140-1.21304200.0015009_050203140 | 050203140 | VVT-202002001 |  | 2006 |  | Trạm | 75 |  | 1 | 1 | 1: 1,00; 2: 78 055 000; 10: 78 055 000
1577 | 358067 | VVT-0015020 | MBT VE 358067-1.21300100.0015020_358067 | 358067 | VVT-202002012 |  | 2009 |  | Trạm | 400 |  | 1 | 1 | 1: 1,00; 2: 15 250 000; 10: 15 250 000
1578 | 357933 | VVT-0015024 | MBT 250KVA SM 357933-1.21300126.0015024_357933 | 357933 | VVT-202002016 |  | 2000 | Việt Nam | CAI | 250 |  | 1 | 1 | 1: 1,00; 2: 233 049 000; 10: 144 352 126; 14: 88 696 874
1579 | 358160 | VVT-0015029 | MBT LHT-THT QUAN THU DUC *3P-15-22/0.4*400KVA -358160-1.21300130.0015029_358160 | 358160 | VVT-202002021 |  | 2000 | Việt Nam | CAI | 400 |  | 1 | 1 | 1: 1,00; 2: 284 218 000; 10: 182 423 510; 14: 101 794 490
1580 | 10523112 | VVT-0015107 | MAY BIEN THE CT XUAN THOI SON...TAN XUAN HM 3 PHA 15-22/0.4KV-1.21304226.0015107_10523112 | 10523112 | VVT-202002099 |  | 2003 | Viet Nam | Cái | 250 |  | 1 | 1 | 1: 1,00; 2: 233 049 000; 10: 233 049 000
1581 | 091097122 | VVT-0015088 | MBT ĐKH Xã BìNH HƯNG SM: 091097122-1.21020100.0015088_091097122 | 091097122 | VVT-202002080 |  | 1998 | Việt Nam | Cái | 160 |  | 1 | 1 | 1: 1,00; 2: 162 181 000; 10: 162 181 000
1582 | 132100321 | VVT-0015089 | MBT 3P 100kVA 15/0.4kV -1.21020100.0015089_132100321 | 132100321 | VVT-202002081 |  | 2016 | Việt Nam | Cái | 100 |  | 1 | 1 | 1: 1,00; 2: 80 800 000; 3: 44 218 723; 10: 80 800 000
1583 | 358187 | VVT-0015033 | MAY BIEN THE LUOI HT - TRAM HT Q.3*3P-15-22/0.4*400KVA.-1.21300131.0015033_358187 | 358187 | VVT-202002025 |  | 2000 | Việt Nam | CAI | 400 |  | 1 | 1 | 1: 1,00; 2: 284 218 000; 10: 182 423 510; 14: 101 794 490
1584 | 70143008 | VVT-0015035 | TRAM BIEN THE CAY TRAM HUNG VU ONG 142 CS 75 KV-1.21300110.0015035_70143008 | 70143008 | VVT-202002027 |  | 1992 | Việt Nam | Bo | 400 |  | 1 | 1 | 1: 1,00; 2: 284 218 000; 10: 284 218 000
1585 | E131796 | VVT-0015046 | MBT 400KVA NGAM HOA LUOI DIEN MAT AN TOAN Q10,Q11 -CCK120201-1.21304200.0015046_E131796 | E131796 | VVT-202002038 |  | 2014 | Việt Nam | cai | 400 |  | 1 | 1 | 1: 1,00; 2: 219 752 667; 3: 78 014 428; 14: 219 752 667
1586 | 10643198-2 | VVT-0015050 | MBT CT HTPT LHT-THTPDONG HUNG THUAN, TRUNG MY TAY QUAN 12(CLBTDTT)-1.21304230.0015050_10643198-2 | 10643198-2 | VVT-202002042 |  | 2002 | Việt Nam | cái | 400 |  | 1 | 1 | 1: 1,00; 2: 284 218 000; 10: 284 218 000
1587 | 17A776 | VVT-0015052 | MBT 1250KVA SM17A776 tăng cường công suất trạm biến áp Hà Đô-1.21304201.0015052_17A776 | 17A776 | VVT-202002044 |  | 2017 |  | cái | 1250 |  | 1 | 1 | 1: 1,00; 2: 309 102 500; 3: 211 760 506; 10: 309 102 500
1588 | 060209100 | VVT-0015068 | MBT SCCD 100KVA 8.6-12.7/0.2-0.4 SM 060209100-1.21300111.0015068_060209100 | 060209100 | VVT-202002060 |  | 2009 | Việt Nam | cái | 100 |  | 1 | 1 | 1: 1,00; 2: 53 253 000; 10: 53 253 000
1589 | 161502459 | VVT-0015081 | MBT 1P 50KVA SM161502459 CÔNG TRÌNH HÙNG VƯƠNG PTHK1716002-1.21304201.0015081_161502459 | 161502459 | VVT-202002073 |  | 2017 | VN | Cái | 50 |  | 1 | 1 | 1: 1,00; 2: 39 100 556; 3: 24 463 522; 10: 39 100 556
1590 | 12110682 | VVT-0015134 | MBT 250KVA SM: 12110682-1.21300126.0015134_12110682 | 12110682 | VVT-202003023 |  | 2008 | Việt Nam | Cái | 250 |  | 1 | 1 | 1: 1,00; 2: 73 141 989; 10: 73 141 989
1591 | 150108104 | VVT-0015144 | MBT 560KVA TRAM Bà Chiểu 9/5 CT: XDM TBT VA TLAP LHT KNOP.Bà Chiểu-1.21020100.0015144_150108104 | 150108104 | VVT-202003033 |  | 2008 | Việt Nam | Cái | 560 |  | 1 | 1 | 1: 1,00; 2: 94 795 000; 10: 94 795 000
1592 | 090205105 | VVT-0015282 | MBT 3P 160KVA 15-22/0.2-0.4KV HT & PT TRAM ,LHT CH.Q.TAI XA Đ.THANH-1.21304218.0015282_090205105 | 090205105 | VVT-202003171 |  | 2005 |  | trạm | 160 |  | 1 | 1 | 1: 1,00; 2: 162 181 000; 10: 162 181 000
1593 | 050907254 | VVT-0015369 | MBT 1P 75kVA 15(22)/0.4kV P.V.BACH 274/47 CT HT LĐ P:15 Q:TB-1.21304200.0015369_050907254 | 050907254 | VVT-202004010 |  | 2008 | Việt Nam | MAY | 75 |  | 1 | 1 | 1: 1,00; 2: 38 606 287; 10: 38 606 287
1594 | 01123274-2 | VVT-0015417 | MAY BIEN THE TRAM KHU DAN CU ANH HOANGP16 QTBINH-1.21300126.0015417_01123274-2 | 01123274-2 | VVT-202005033 |  | 2002 | Việt Nam | CAI/KVA | 250 |  | 1 | 1 | 1: 1,00; 2: 233 049 000; 10: 233 049 000
1595 | 61211292 | VVT-0015432 | MBT CUA CONG TRINH HTHT LE DAI HANH-1.21304200.0015432_61211292 | 61211292 | VVT-202005048 |  | 1997 | Việt Nam | CAI | 100 |  | 1 | 1 | 1: 1,00; 2: 92 490 000; 10: 92 490 000
1596 | 00100256 | VVT-0015386 | MBT TRAM TBT CHIEU SANG DOCTINH LO 25/1Q2 CTY TNXP SM:00100256-1.21304001.0015386_00100256 | 00100256 | VVT-202005002 |  | 2004 | Việt Nam | Cái | 10 |  | 1 | 1 | 1: 1,00; 2: 15 740 800; 10: 15 740 800
1597 | 60571097 | VVT-0015388 | TBA 60571097 TBD4 150/2.04.96-1.21304201.0015388_60571097 | 60571097 | VVT-202005004 |  | 2005 |  | Trạm | 75 |  | 1 | 1 | 1: 1,00; 2: 76 494 000; 10: 60 314 000; 11: 16 180 000
1598 | 7082225964358 | VVT-0015391 | MBT 250KVA cấp điện chi nhánh DNTN SX-TM Khương Duy SM:7082225964358-1.21304226.0015391_7082225964358 | 7082225964358 | VVT-202005007 |  | 2008 | Việt Nam | CAI | 250 |  | 1 | 1 | 1: 1,00; 2: 96 757 500; 10: 96 757 500
1599 | 358079 | VVT-0015448 | MBT LUOI HT, THT QUAN 8*3P-15-22/0.4*400KVA-1.21304230.0015448_358079 | 358079 | VVT-202005064 |  | 2000 | Việt Nam | MAY | 400 |  | 1 | 1 | 1: 1,00; 2: 284 218 000; 10: 182 423 510; 14: 101 794 490
1600 | 4122100224785 | VVT-0015454 | MBT 100kVA CT HTT & LHT ?G ÂU C? TRAM ?ễNG ?EN 12B-1.21304200.0015454_4122100224785 | 4122100224785 | VVT-202005070 |  | 2008 | Việt Nam | cai | 100 |  | 1 | 1 | 1: 1,00; 2: 40 078 480; 10: 40 078 480
1601 | 051200239 | VVT-0015476 | HTPT LHT_THT P11,21,25,27 QBT-1.21300110.0015476_051200239 | 051200239 | VVT-202006017 |  | 2001 | Việt Nam | CAI | 75 |  | 1 | 1 | 1: 1,00; 2: 78 055 000; 10: 78 055 000
1602 | 051200240 | VVT-0015477 | HTPT LHT_THT P11,21,25,27 QBT-1.21300110.0015477_051200240 | 051200240 | VVT-202006018 |  | 2001 | Việt Nam | CAI | 75 |  | 1 | 1 | 1: 1,00; 2: 78 055 000; 10: 78 055 000
1603 | 051200241 | VVT-0015478 | HTPT LHT_THT P11,21,25,27 QBT-1.21300110.0015478_051200241 | 051200241 | VVT-202006019 |  | 2001 | Việt Nam | CAI | 75 |  | 1 | 1 | 1: 1,00; 2: 78 055 000; 10: 78 055 000
1604 | 2SK0002001 | VVT-0015485 | MBT OSAKA 100KVA 15KV/220-440V - ĐL TAN PHU BAN GIAO-1.21300112.0015485_2SK0002001 | 2SK0002001 | VVT-202006026 |  | 1987 | Việt Nam | CAI | 100 |  | 1 | 1 | 1: 1,00; 2: 92 490 000; 10: 63 920 400; 11: 28 569 600
1605 | 357173 | VVT-0015492 | MAY BIEN THE LUOI HT- TRAM HT Q.4-1P-8.6-12.7/2-4*75KVA-1.21304210.0015492_357173 | 357173 | VVT-202006033 |  | 2000 | Việt Nam | CAI | 75 |  | 1 | 1 | 1: 1,00; 2: 78 055 000; 10: 54 252 840; 14: 23 802 160
1606 | 092160315 | VVT-0015496 | MBT XDM TBA 1X160KVA 15-22/0.4KV-1.21304218.0015496_092160315 | 092160315 | VVT-202006037 |  | 2017 |  | CAI | 160 |  | 1 | 1 | 1: 1,00; 2: 141 027 000; 3: 93 225 873; 10: 141 027 000
1607 | 61111283 | VVT-0015497 | MBT CUA CONG TRINH DIEN KHI HOA XA BINH TRUNG-1.21300112.0015497_61111283 | 61111283 | VVT-202006038 |  | 1997 | Việt Nam | CAI/KVA | 100 |  | 1 | 1 | 1: 1,00; 2: 90 640 000; 10: 90 640 000
1608 | 11071292 | VVT-0015504 | MBT 75KVA BEN CAT SM: 11071292-1.21304210.0015504_11071292 | 11071292 | VVT-202006045 |  | 2011 |  | CAI | 75 |  | 1 | 1 | 1: 1,00; 2: 3 885 714; 10: 3 885 714
1609 | 132160392 | VVT-0015508 | MBT 160KVA SM: Phước Lai 1/2 SM: 132160392-1.21304218.0015508_132160392 | 132160392 | VVT-202006049 |  | 2014 |  | Trạm | 160 |  | 1 | 1 | 1: 1,00; 2: 324 915 000; 3: 98 000 032; 10: 324 915 000
1610 | 151001672 | VVT-0015510 | MBT 100KVA Tăng phu 3/1(HT&PTL P.Bình, M.Hòa,Ô.Tranh,B.Ô.Thoàn..)-1.21304212.0015510_151001672 | 151001672 | VVT-202006051 |  | 2017 |  | cái | 100 |  | 1 | 1 | 1: 1,00; 2: 60 560 436; 3: 39 997 390; 10: 60 560 436
1611 | 4011232045045 | VVT-0015547 | HTPT LTH -THT QUAN THU DUC NAM 2004-1.21300128.0015547_4011232045045 | 4011232045045 | VVT-202006088 |  | 2004 |  | CAI | 320KVA |  | 1 | 1 | 1: 1,00; 2: 281 246 000; 10: 281 246 000
1612 | 4031232133139 | VVT-0015558 | MAY BIEN THE 3P 320KVA 15-22/0,4 KV-1.21304228.0015558_4031232133139 | 4031232133139 | VVT-202006099 |  | 2004 | Việt Nam | cai | 320 |  | 1 | 1 | 1: 1,00; 2: 281 246 000; 3: 3; 10: 234 446 000; 11: 46 800 000
1613 | 4091256560288 | VVT-0015560 | MBT 3P 560KVA 15/0.4KV-1.21304200.0015560_4091256560288 | 4091256560288 | VVT-202006101 |  | 2004 | Việt Nam | MAY | 560KVA |  | 1 | 1 | 1: 1,00; 2: 386 309 000; 10: 310 809 000; 11: 75 500 000
1614 | 141002114 | VVT-0015551 | MAY BIEN THE 3P 22-15KV/0.4KV HTPTL,THT P.TR THO,...LINH DONG QTHU DUC-1.21300130.0015551_141002114 | 141002114 | VVT-202006092 |  | 2003 | Việt Nam | CAI | 400 |  | 1 | 1 | 1: 1,00; 2: 284 218 000; 10: 225 218 000; 14: 59 000 000
1615 | 4031232133132 | VVT-0015555 | MBT 3P 320KVA 15-22/0.4KV-1.21304228.0015555_4031232133132 | 4031232133132 | VVT-202006096 |  | 2004 | Việt Nam | cai | 320 |  | 1 | 1 | 1: 1,00; 2: 281 246 000; 10: 234 446 000; 11: 46 800 000
1616 | 141203300 | VVT-0015556 | MBT PTT LHT QUAN GO VAP 2003-1.21300130.0015556_141203300 | 141203300 | VVT-202006097 |  | 2004 | Việt Nam | cai | 400 |  | 1 | 1 | 1: 1,00; 2: 284 218 000; 10: 284 218 000
1617 | 801102 | VVT-0015530 | MAY BIEN THE DKH XA TAN THOI I- Q.12*3P-15-22/0.4* 250 KVA-1.21304226.0015530_801102 | 801102 | VVT-202006071 |  | 1999 | Việt Nam | CAI | 250 |  | 1 | 1 | 1: 1,00; 2: 233 049 000; 10: 233 049 000
1618 | 358015 | VVT-0015532 | MAY BIEN THE LUOI HT-TRAM HT H. HOC MON*3P-15-22/0.4* 400 KVA-1.21304226.0015532_358015 | 358015 | VVT-202006073 |  | 2000 | Việt Nam | CAI | 400 |  | 1 | 1 | 1: 1,00; 2: 284 218 000; 10: 186 862 573; 14: 97 355 427
1619 | 051097103 | VVT-0015536 | MBT DIEN KHI HOA XA LINH TRUNG-1.21300110.0015536_051097103 | 051097103 | VVT-202006077 |  | 2004 | Việt Nam | CAI/KVA | 75 |  | 1 | 1 | 1: 1,00; 2: 78 055 000; 10: 78 055 000
1620 | 31023584 | VVT-0015538 | HT VA PTLHT QUAN THU DUC-1.21300126.0015538_31023584 | 31023584 | VVT-202006079 |  | 2004 |  | CAI | 250KVA |  | 1 | 1 | 1: 1,00; 2: 233 049 000; 10: 197 049 000; 14: 36 000 000
1621 | 12090618 | VVT-0015540 | MBT 3P 250KVA 15-22/0,4KV (HOAN THIEN LUOI HTHE KHU VUC 1 -Q.TĐ)-1.21300126.0015540_12090618 | 12090618 | VVT-202006081 |  | 2007 |  | CAI | 250KVA |  | 1 | 1 | 1: 1,00; 2: 233 049 000; 3: 25 760 283; 10: 233 049 000
1622 | 11043451-2 | VVT-0015605 | MBT PTT LHT QUAN GO VAP 2003-1.21300130.0015605_11043451-2 | 11043451-2 | VVT-202006146 |  | 2004 | Việt Nam | CAI | 400 |  | 1 | 1 | 1: 1,00; 2: 284 218 000; 10: 284 218 000
1623 | 70211031 | VVT-0015609 | MBT LUOI HT TRAM HT BINH PHU-1.21300100.0015609_70211031 | 70211031 | VVT-202006150 |  | 1998 | VIỆT NAM | CAI/KVA | 100 |  | 1 | 1 | 1: 1,00; 2: 92 490 000; 10: 92 490 000
1624 | 357618 | VVT-0015610 | MAY BIEN THE LUOI HT-TRAM HT Q.1*1P-8.6-12.7/2-4* 100 KVA-1.21300100.0015610_357618 | 357618 | VVT-202006151 |  | 2000 | VIỆT NAM | CAI | 100 |  | 1 | 1 | 1: 1,00; 2: 92 490 000; 10: 64 092 031; 14: 28 397 969
1625 | 357712 | VVT-0015614 | MAY BIEN THE LUOI HT-TRAM HT Q.1*1P-8.6-12.7/2-4* 100 KVA-1.21300100.0015614_357712 | 357712 | VVT-202006155 |  | 2000 | VIỆT NAM | CAI | 100 |  | 1 | 1 | 1: 1,00; 2: 92 490 000; 10: 64 092 431; 14: 28 397 569
1626 | 01011137 | VVT-0015617 | HTPT LHT_THT P BEN THANH, NGUYEN CU TRINH Q1-1.21300100.0015617_01011137 | 01011137 | VVT-202006158 |  | 2001 | VIỆT NAM | CAI | 100 |  | 1 | 1 | 1: 1,00; 2: 92 490 000; 10: 92 490 000
1627 | 01011157 | VVT-0015621 | HTPT LHT_THT PBEN NGHE, CO GIANG Q1-1.21300100.0015621_01011157 | 01011157 | VVT-202006162 |  | 2001 | VIỆT NAM | CAI | 100 |  | 1 | 1 | 1: 1,00; 2: 92 490 000; 10: 92 490 000
1628 | 01043179 | VVT-0015623 | HTPT LHT_THT P7,9,10,11 Q3-1.21300100.0015623_01043179 | 01043179 | VVT-202006164 |  | 2001 | VIỆT NAM | CAI | 400 |  | 1 | 1 | 1: 1,00; 2: 284 218 000; 10: 284 218 000
1629 | 6121312135063 | VVT-0015631 | MBT 1250KVA CHUNG CU P12 Q3 SO MAY 6121312135063-1.21304201.0015631_6121312135063 | 6121312135063 | VVT-202006172 |  | 2007 |  | CAI | 1250 |  | 1 | 1 | 1: 1,00; 2: 175 586 400; 10: 175 586 400
1630 | 05100644 | VVT-0015632 | N-MBT NNK050709-So may 05100644-37013000073-HT&PT MBT KV SON KY-1.21300110.0015632_05100644 | 05100644 | VVT-202007001 |  | 2006 |  | cái | 75 |  | 1 | 1 | 1: 1,00; 2: 24 992 467; 3: 1 439 719; 10: 24 992 467
1631 | 0330402T | VVT-0015708 | HTPT XA TAN TAO-TK SM 0330402T-1.21304200.0015708_0330402T | 0330402T | VVT-202007077 |  | 2006 | Việt Nam | MAY | 400KVA |  | 1 | 1 | 1: 1,00; 2: 284 218 000; 3: 13 697 084; 10: 284 218 000
1632 | 21143238-2 | VVT-0015715 | XDM LDT,HT VA TBT KHU DO THI MOI VINH LOC(GD3 T3,T4,T5,T6) 21143238-2-1.21304200.0015715_21143238-2 | 21143238-2 | VVT-202007084 |  | 2009 | Việt Nam | MAY | 400KVA |  | 1 | 1 | 1: 1,00; 2: 90 000 000; 10: 90 000 000
1633 | 800878 | VVT-0015723 | MAY BIEN THE CT HT LUOI P13-14-Q6*3P-15-22/0.4 *400 KVA-1.21300100.0015723_800878 | 800878 | VVT-202007092 |  | 1999 | Việt Nam | CAI | 400 |  | 1 | 1 | 1: 1,00; 2: 284 218 000; 10: 284 218 000
1634 | 140801255 | VVT-0015728 | MAY BIEN THE TRAM KDC TRUONG THINH AP 1BTDONG BC-1.21300100.0015728_140801255 | 140801255 | VVT-202007097 |  | 2002 | Việt Nam | CAI/KVA | 400 |  | 1 | 1 | 1: 1,00; 2: 284 218 000; 10: 284 218 000
1635 | 10953132 | VVT-0015742 | MBT 560KVA XDM TBT 1x560KVA CO SO LIEN HOP SM 10953132-1.21304200.0015742_10953132 | 10953132 | VVT-202007111 |  | 2006 | Việt Nam | MAY | 560KVA |  | 1 | 1 | 1: 1,00; 2: 386 309 000; 3: 11 201 932; 10: 386 309 000
1636 | 05090682 | VVT-0015745 | MBT CHONG QUA TAI TBT KHU VUC ANLAC A TAN TAO A BT(425C017)SM05090682-1.21304200.0015745_05090682 | 05090682 | VVT-202007114 |  | 2007 | Việt Nam | MAY | 75KVA |  | 1 | 1 | 1: 1,00; 2: 78 055 000; 3: 8 588 140; 10: 78 055 000
1637 | 357403 | VVT-0015637 | MAY BIEN THE LUOI HA THE TRAM HT TAN BINH-1P -8.6-12.7/2-4 *75 KVA-1.21300110.0015637_357403 | 357403 | VVT-202007006 |  | 2000 | Việt Nam | CAI | 75 |  | 1 | 1 | 1: 1,00; 2: 78 055 000; 10: 54 252 504; 14: 23 802 496
1638 | 120502357 | VVT-0015648 | MAY BIEN THE 3P 22-15/0.4KV CT HTPTL,THT P14-P17 QUAN TAN BINH-1.21300126.0015648_120502357 | 120502357 | VVT-202007017 |  | 2003 | Việt Nam | CAI | 250 |  | 1 | 1 | 1: 1,00; 2: 233 049 000; 10: 233 049 000
1639 | 357123 | VVT-0015668 | MBT LHT,THT Q8-1P -8.6-12.7/2-4 *75 KVA 357123-1.21300110.0015668_357123 | 357123 | VVT-202007037 |  | 2000 | VN | CAI | 75 |  | 1 | 1 | 1: 1,00; 2: 78 055 000; 10: 54 252 504; 14: 23 802 496
1640 | 10643197 | VVT-0015671 | MBT 400KVA 10643197 CT HTPT LHT-THT Q5 15-22/-0.4KV-1.21300130.0015671_10643197 | 10643197 | VVT-202007040 |  | 2003 | VN | CAI/KVA | 400 |  | 1 | 1 | 1: 1,00; 2: 284 218 000; 10: 284 218 000
1641 | 050502335 | VVT-0015682 | MAY BIEN THE 3P 22-15/0.4KV CT HTPTL,THT QUAN GO VAP NAM 2002-1.21300110.0015682_050502335 | 050502335 | VVT-202007051 |  | 2003 | Việt Nam | CAI | 75 |  | 1 | 1 | 1: 1,00; 2: 78 055 000; 10: 78 055 000
1642 | 5052175075097 | VVT-0015685 | MBT 1P 75KVA 8,6-12.7KV/0,2-0,4KV - TRAM HT P11,16 - NAM 2005-1.21304010.0015685_5052175075097 | 5052175075097 | VVT-202007054 |  | 2005 | Việt Nam | CAI | 75 |  | 1 | 1 | 1: 1,00; 2: 78 055 000; 10: 78 055 000
1643 | 80351198-22 | VVT-0015792 | MAY BIEN THE DKH XA PHUOC HIEP C.CHI-1P -8.6-12.7/2-4 *50 KVA-1.21300108.0015792_80351198-22 | 80351198-22 | VVT-202007161 |  | 2004 | Việt Nam | CAI | 50 |  | 1 | 1 | 1: 1,00; 2: 59 103 000; 10: 59 103 000
1644 | 80351195-22 | VVT-0015795 | MAY BIEN THE DKH XA BINH MY C.CHI-1P -8.6-12.7/2-4 *50 KVA-1.21300108.0015795_80351195-22 | 80351195-22 | VVT-202007164 |  | 1999 | Việt Nam | CAI | 50 |  | 1 | 1 | 1: 1,00; 2: 59 103 000; 10: 59 103 000
1645 | 80351176-22 | VVT-0015804 | MAY BIEN THE DKH XA TAN THANH TAY CCHI-1P -8.6-12.7/2-4 *50 KVA-1.21300108.0015804_80351176-22 | 80351176-22 | VVT-202007173 |  | 1999 | Việt Nam | CAI | 50 |  | 1 | 1 | 1: 1,00; 2: 59 103 000; 10: 59 103 000
1646 | 60411065 | VVT-0015851 | MBT 60411065 SCCD 96/2.04.96 11B-11.06.96-1.21300112.0015851_60411065 | 60411065 | VVT-202007220 |  | 1996 | Việt Nam | CAI/KVA | 100 |  | 1 | 1 | 1: 1,00; 2: 92 490 000; 10: 73 340 000; 11: 19 150 000
1647 | 10911072 | VVT-0015853 | MAY BIEN THE CT HTPT LHT- HT TANBINH,BINHCHIEU,TPHU,TTHO QUAN THU ĐUC-1.21300112.0015853_10911072 | 10911072 | VVT-202007222 |  | 2002 | Việt Nam | MAY | 100 |  | 1 | 1 | 1: 1,00; 2: 92 490 000; 10: 92 490 000
1648 | 041201218 | VVT-0015812 | MAY BIEN THE CT HOAN THIEN VA PTL Q7 (BOSUNG) SM041201218-1.21300108.0015812_041201218 | 041201218 | VVT-202007181 |  | 2004 | Việt Nam | CAI | 50 |  | 1 | 1 | 1: 1,00; 2: 59 103 000; 10: 59 103 000
1649 | 357316 | VVT-0015816 | MAY BIEN THE LUOI HT-TRAM HT Q. 4-1P -8.6-12.7/2-4 *75 KVA-1.21300110.0015816_357316 | 357316 | VVT-202007185 |  | 2000 | Việt Nam | CAI | 75 |  | 1 | 1 | 1: 1,00; 2: 78 055 000; 10: 54 252 840; 14: 23 802 160
1650 | S040912170 | VVT-0015835 | MBT thuộc CTr NC lưới điện trung thế 15kV-22kV tuyến dây Phước V-1.21304208.0015835_S040912170 | S040912170 | VVT-202007204 |  | 2013 | Việt Nam | cái | 50 |  | 1 | 1 | 1: 1,00; 2: 37 235 000; 3: 9 896 399; 10: 37 235 000
1651 | 161218K-13 | VVT-0015842 | MBT 3P 1000KVA 15-22/0,4KV _ NCDA 2016 (4)-1.21310112.0015842_161218K-13 | 161218K-13 | VVT-202007211 |  | 2017 |  | MAY | 1000 |  | 1 | 1 | 1: 1,00; 2: 366 590 909; 3: 234 188 659; 10: 366 590 909
1652 | 70321089-22 | VVT-0015764 | MBT CUA CONG TRINH DIEN KHI HOA XA AN NHON TAY-1.21300102.0015764_70321089-22 | 70321089-22 | VVT-202007133 |  | 1997 | Việt Nam | CAI/KVA | 25 |  | 1 | 1 | 1: 1,00; 2: 40 155 000; 10: 40 155 000
1653 | 02069899 | VVT-0015770 | MAY BIEN THE HT LUOI HT CU CHI-1P -8.6-12.7/2-4 25 KVA-1.21300102.0015770_02069899 | 02069899 | VVT-202007139 |  | 1999 | Việt Nam | CAI | 25 |  | 1 | 1 | 1: 1,00; 2: 40 155 000; 10: 40 155 000
1654 | 70321112-22 | VVT-0015774 | MBT DIEN KHI HOA XA PHUOC THANH-1.21300102.0015774_70321112-22 | 70321112-22 | VVT-202007143 |  | 2004 | Việt Nam | CAI/KVA | 25 |  | 1 | 1 | 1: 1,00; 2: 40 155 000; 10: 40 155 000
1655 | 70321064 | VVT-0015777 | MBT CUA CONG TRINH DIEN KHI HOA XA TRUNG LAP HA-1.21300102.0015777_70321064 | 70321064 | VVT-202007146 |  | 1997 | Việt Nam | CAI/KVA | 25 |  | 1 | 1 | 1: 1,00; 2: 40 155 000; 10: 40 155 000
1656 | 02040082 | VVT-0015781 | HTPT LHT_THT XA PHUOC VINH AN, TAN AN HOI CU CHI-1.21300102.0015781_02040082 | 02040082 | VVT-202007150 |  | 2001 | Việt Nam | CAI | 25 |  | 1 | 1 | 1: 1,00; 2: 40 155 000; 10: 40 155 000
1657 | 800839 | VVT-0015860 | MAY BIEN THE HT LUOI HT TAN BINH*3P-15-22/0.4* 320 KVA-1.21300128.0015860_800839 | 800839 | VVT-202007229 |  | 1999 | Việt Nam | CAI | 320 |  | 1 | 1 | 1: 1,00; 2: 281 246 000; 10: 281 246 000
1658 | 13110159 | VVT-0015861 | MBT TRAM KHU NHA O HIEP BINH CHANH 5-1.21300128.0015861_13110159 | 13110159 | VVT-202007230 |  | 2002 | Việt Nam | MAY | 320 |  | 1 | 1 | 1: 1,00; 2: 281 246 000; 10: 281 246 000
1659 | 358082 | VVT-0015867 | MAY BIEN THE LUOI HA THE TRAM HT TAN BINH*3P-15-22/0.4* 400 KVA-1.21300130.0015867_358082 | 358082 | VVT-202007236 |  | 2000 | Việt Nam | CAI | 400 |  | 1 | 1 | 1: 1,00; 2: 284 218 000; 10: 182 424 942; 14: 101 793 058
1660 | 90143002-2 | VVT-0015874 | MAY BIEN THE KHU DAN CU BAU CAT P13 QUAN TB-1.21300130.0015874_90143002-2 | 90143002-2 | VVT-202007243 |  | 1999 | Việt Nam | CAI/KVA | 400 |  | 1 | 1 | 1: 1,00; 2: 284 218 000; 10: 284 218 000
1661 | 21133147-2 | VVT-0015879 | MBT 320KVA-1.21304200.0015879_21133147-2 | 21133147-2 | VVT-202007248 |  | 2003 | Việt Nam | MAY | 320 |  | 1 | 1 | 1: 1,00; 2: 281 246 000; 10: 281 246 000
1662 | 050707231 | VVT-0015880 | MBT CT HTT & LHT ĐƯƠNG P.V.HAI TRAM PHAM VĂN HAI 9A-1.21304200.0015880_050707231 | 050707231 | VVT-202007249 |  | 2008 | Việt Nam | MAY | 75 |  | 1 | 1 | 1: 1,00; 2: 78 055 000; 3: 10 342 783; 10: 78 055 000
1663 | 5031256129033 | VVT-0015898 | MBT 560kva SM 5031256129033 KDC ấp 5 Phong Phú BC-1.21050000.0015898_5031256129033 | 5031256129033 | VVT-202007267 |  | 2006 | Việt Nam | cái | 560 kva |  | 1 | 1 | 1: 1,00; 2: 386 309 000; 3: 15 049 655; 10: 386 309 000
1664 | 5021256096012 | VVT-0015912 | MBT 560kva SM 5021256096012 KDC ấp 5 P.Phú BC-1.21050000.0015912_5021256096012 | 5021256096012 | VVT-202007281 |  | 2006 | Việt Nam | cái | 560 kva |  | 1 | 1 | 1: 1,00; 2: 386 309 000; 3: 15 344 111; 10: 386 309 000
1665 | 3183080664 | VVT-0015947 | MBT 3P 560KVA 22/0,4KV SM: 3183080664 (CD HONG NGOC 2)-1.21304236.0015947_3183080664 | 3183080664 | VVT-202008035 |  | 2018 | Việt Nam | CÁI | 560 |  | 1 | 1 | 1: 1,00; 2: 288 209 000; 3: 228 041 270; 10: 288 209 000
1666 | 4032100036199 | VVT-0015948 | MBT100KVA SM4032100036199-HT&PTLD TTTAY TPHU BTHUAN KHCB2004JJK030705-1.21304212.0015948_4032100036199 | 4032100036199 | VVT-202008036 |  | 2004 | Viet Nam | Cái | 100 |  | 1 | 1 | 1: 1,00; 2: 92 490 000; 10: 92 490 000
1667 | 140613185 | VVT-0015949 | HOAN THIEN & PHAT TRIEN LUOI THT Q.BINH THANH 2013-1.21304230.0015949_140613185 | 140613185 | VVT-202008037 |  | 2014 | Việt Nam | CAI | 400 |  | 1 | 1 | 1: 1,00; 2: 218 848 000; 3: 70 236 840; 14: 218 848 000
1668 | 80351318-22 | VVT-0015922 | MBT 50KVA - 80351318-22-1.21300108.0015922_80351318-22 | 80351318-22 | VVT-202008010 |  | 1999 | Việt Nam | Cái | 50 |  | 1 | 1 | 1: 1,00; 2: 57 921 000; 10: 57 921 000
1669 | S04101288 | VVT-0015925 | MBT 50KVA Móc Keo 1 SM: S04101288 (nâng cấp tuyến BK)-1.21300108.0015925_S04101288 | S04101288 | VVT-202008013 |  | 2014 | Việt Nam | máy | 50 |  | 1 | 1 | 1: 1,00; 2: 37 235 000; 3: 13 094 596; 10: 37 235 000
1670 | 051200317 | VVT-0015932 | MBT 75KVA - 051200317-1.21300110.0015932_051200317 | 051200317 | VVT-202008020 |  | 2001 |  | Cái | 75 |  | 1 | 1 | 1: 1,00; 2: 78 055 000; 10: 78 055 000
1671 | S05061265 | VVT-0015940 | MBT 75 kVA SM: S05061265-1.21300210.0015940_S05061265 | S05061265 | VVT-202008028 |  | 2013 | Việt Nam | cái | 75 |  | 1 | 1 | 1: 1,00; 2: 48 191 000; 3: 14 137 756; 14: 48 191 000
1672 | 17010300 | VVT-0015944 | MBT 3P 400KVA 15-22/0,4KV SM: 17010300 (TRAM PL 11 - HUYNH MUON)-1.21304230.0015944_17010300 | 17010300 | VVT-202008032 |  | 2017 | Việt Nam | CÁI | 400 |  | 1 | 1 | 1: 1,00; 2: 183 818 000; 3: 119 939 539; 10: 183 818 000
1673 | 358016 | VVT-0016042 | MBT LUOI HT- TRAM HT Q6*3P-15/0.4* 400 KVA-1.21304200.0016042_358016 | 358016 | VVT-202008130 |  | 2000 | Việt Nam | MAY | 400 |  | 1 | 1 | 1: 1,00; 2: 284 218 000; 10: 186 862 572; 14: 97 355 428
1674 | 358066 | VVT-0016044 | MBT 400 KVA-1.21304200.0016044_358066 | 358066 | VVT-202008132 |  | 2000 | Việt Nam | MAY | 400 |  | 1 | 1 | 1: 1,00; 2: 284 218 000; 10: 182 423 510; 14: 101 794 490
1675 | 358305 | VVT-0016045 | MBT 400 KVA-1.21304200.0016045_358305 | 358305 | VVT-202008133 |  | 2000 | Việt Nam | MAY | 400 |  | 1 | 1 | 1: 1,00; 2: 284 218 000; 10: 182 423 509; 14: 101 794 491
1676 | 00971176 | VVT-0016003 | HTPT LHT_THT KHU VUC QUAN 9-1.21300110.0016003_00971176 | 00971176 | VVT-202008091 |  | 2001 | Việt Nam | CAI | 75 |  | 1 | 1 | 1: 1,00; 2: 76 494 000; 10: 76 494 000
1677 | 060314181 | VVT-0015961 | MBT 100KVA SCCD 060314181- nâng cấp tuyến dây Bình Thuận22kv -1224C006-1.21300112.0015961_060314181 | 060314181 | VVT-202008049 |  | 2014 | Viet Nam | Bộ | 100 |  | 1 | 1 | 1: 1,00; 2: 55 290 000; 3: 21 890 727; 10: 55 290 000
1678 | 14120076 | VVT-0015963 | HTPT LHT_THT QUAN 7-1.21300130.0015963_14120076 | 14120076 | VVT-202008051 |  | 2001 | Viet Nam | Bộ | 400 |  | 1 | 1 | 1: 1,00; 2: 284 218 000; 10: 284 218 000
1679 | 05110056 | VVT-0015994 | HTPT LHT-THT PBINH,PLONGA,PLONGB,LONG TRUONG,TRTHANH,PHU HUU Q9-1.21300110.0015994_05110056 | 05110056 | VVT-202008082 |  | 2001 | Việt Nam | CAI | 75 |  | 1 | 1 | 1: 1,00; 2: 76 494 000; 10: 76 494 000
1680 | 358159 | VVT-0015999 | MAY BIEN THE LUOI HA THE TRAM HT TAN BINH*3P-15-22/0.4* 400 KVA-1.21304230.0015999_358159 | 358159 | VVT-202008087 |  | 2000 | Việt Nam | Trạm | 400 |  | 1 | 1 | 1: 1,00; 2: 284 218 000; 10: 182 424 942; 14: 101 793 058
1681 | 06080817 | VVT-0016013 | MBT 100KVA HT & PTL THU THIEM 2010( Dinh phong phu 4/1) SM: 0608017-1.21304212.0016013_06080817 | 06080817 | VVT-202008101 |  | 2010 | Việt Nam | cai | 100 |  | 1 | 1 | 1: 1,00; 2: 53 253 000; 10: 53 253 000
1682 | 132160173 | VVT-0016022 | MBT160KVA ĐT ANPHU7(Nâng cấp điện áp lên 22kv tuyến Rạch chiếc)-1.21304218.0016022_132160173 | 132160173 | VVT-202008110 |  | 2017 |  | Cái | 160 |  | 1 | 1 | 1: 1,00; 2: 124 879 000; 3: 81 916 794; 10: 124 879 000
1683 | 131500638 | VVT-0016025 | MBT 50KVA Xóm Mới 1/1 (HT & PTL DLTTH 2013) SM: 131500638-1.21304208.0016025_131500638 | 131500638 | VVT-202008113 |  | 2014 |  | Cái | 50 |  | 1 | 1 | 1: 1,00; 2: 45 509 000; 3: 16 061 176; 14: 45 509 000
1684 | 358021 | VVT-0016034 | MAY BIEN THE LUOI HA THE TRAM HT TAN BINH*3P-15-22/0.4* 400 KVA-1.21300130.0016034_358021 | 358021 | VVT-202008122 |  | 2000 | Việt Nam | CAI | 400 |  | 1 | 1 | 1: 1,00; 2: 284 218 000; 10: 182 424 942; 14: 101 793 058
1685 | 060301228 | VVT-0016054 | HTPT LHT_THT P2,3,13,14 QUAN 10-1.21300110.0016054_060301228 | 060301228 | VVT-202008142 |  | 2001 | Việt Nam | CAI | 100 |  | 1 | 1 | 1: 1,00; 2: 92 490 000; 10: 92 490 000
1686 | 060301204 | VVT-0016056 | HTPT LHT_THT P2,3,13,14 QUAN 10-1.21300110.0016056_060301204 | 060301204 | VVT-202008144 |  | 2001 | Việt Nam | CAI | 100 |  | 1 | 1 | 1: 1,00; 2: 92 490 000; 10: 92 490 000
1687 | 4122100224639 | VVT-0016066 | N-MBT NNK060202-So may 4122100224639-37010100173-DD-MD NNK060202-1.21300112.0016066_4122100224639 | 4122100224639 | VVT-202008154 |  | 2006 | Việt Nam | cai | 100 |  | 1 | 1 | 1: 1,00; 2: 19 879 000; 3: 1 194 365; 10: 19 879 000
1688 | 12030512 | VVT-0016068 | MBT 3P 250KVA HT & PT TRAM ,LHT CH.QUA TIA P.THOI AN,Q12 SM: 12030512-1.21300126.0016068_12030512 | 12030512 | VVT-202008156 |  | 2005 | Việt Nam | cai | 250 |  | 1 | 1 | 1: 1,00; 2: 233 049 000; 10: 233 049 000
1689 | 041200379 | VVT-0016076 | HTPT LHT_THT QUAN 12-1.21300108.0016076_041200379 | 041200379 | VVT-202008164 |  | 2001 | Viet Nam | CAI | 50 |  | 1 | 1 | 1: 1,00; 2: 59 103 000; 10: 59 103 000
1690 | 041200378 | VVT-0016077 | HTPT LHT_THT QUAN 12-1.21300108.0016077_041200378 | 041200378 | VVT-202008165 |  | 2001 | Viet Nam | CAI | 50 |  | 1 | 1 | 1: 1,00; 2: 59 103 000; 10: 59 103 000
1691 | 091097454 | VVT-0016086 | MBT DIEN KHI HOA XA TAN HIEP-1.21300118.0016086_091097454 | 091097454 | VVT-202008174 |  | 2002 | Viet Nam | Trạm | 160 |  | 1 | 1 | 1: 1,00; 2: 162 181 000; 10: 162 181 000
1692 | 091197157 | VVT-0016097 | MBT Điện khí hoá xã tân Chánh Hiệp, 160KVA-1.21304218.0016097_091197157 | 091197157 | VVT-202008185 |  | 2006 | Viet Nam | cái | 160 |  | 1 | 1 | 1: 1,00; 2: 162 181 000; 10: 162 181 000
1693 | 61151813 | VVT-0016169 | MBT CUA CONG TRINH HTHT HUYEN HOC MON-1.21300108.0016169_61151813 | 61151813 | VVT-202008257 |  | 1997 | Viet Nam | CAI/KVA | 50 |  | 1 | 1 | 1: 1,00; 2: 59 103 000; 10: 59 103 000
1694 | 61151819 | VVT-0016170 | MBT CUA CONG TRINH HTHT HUYEN HOC MON-1.21300108.0016170_61151819 | 61151819 | VVT-202008258 |  | 1997 | Viet Nam | CAI/KVA | 50 |  | 1 | 1 | 1: 1,00; 2: 59 103 000; 10: 59 103 000
1695 | 358275 | VVT-0016176 | MBT LHT-THT P2..4 13..15 Q.10 3P-15-22/0.4* 400 kVA-1.21300130.0016176_358275 | 358275 | VVT-202008264 |  | 2000 | An Do | cái | 400 |  | 1 | 1 | 1: 1,00; 2: 284 218 000; 10: 182 424 942; 14: 101 793 058
1696 | 060304130 | VVT-0016124 | MBT CT HTPT lưới HT xã Vĩnh Lộc A, B 2003-1.21050000.0016124_060304130 | 060304130 | VVT-202008212 |  | 2006 | Việt Nam | cái | 100KVA |  | 1 | 1 | 1: 1,00; 2: 92 490 000; 3: 4 416 858; 10: 77 490 000; 14: 15 000 000
1697 | 161000418 | VVT-0016134 | MBT 1P 100kVA 8.66-12.7/0.23-0.44kV (THIBIDI) -1.21020200.0016134_161000418 | 161000418 | VVT-202008222 |  | 2016 | Việt Nam | Cái | 100 |  | 1 | 1 | 1: 1,00; 2: 62 402 400; 3: 34 129 960; 10: 62 402 400
1698 | 051200495 | VVT-0016137 | HTPT LHT_THT XA BHUNG,PPHU,DA PHUOC,QUYDUC,HLONG,TQTAY,APTAY,TTUC BC-1.21300110.0016137_051200495 | 051200495 | VVT-202008225 |  | 2001 | Việt Nam | CAI | 75 |  | 1 | 1 | 1: 1,00; 2: 78 055 000; 10: 78 055 000
1699 | 801093 | VVT-0016117 | MAY BIEN THE CT DKH XA TAN NHUT BINH CHANH 3P 15-22/0.4* 160 KVA-1.21300118.0016117_801093 | 801093 | VVT-202008205 |  | 1998 | Việt Nam | CAI | 160 |  | 1 | 1 | 1: 1,00; 2: 162 181 000; 10: 162 181 000
1700 | S041012351 | VVT-0016120 | MBT 1P 50 kva 15-22/0,4KV S041012351Tan Nhut Tan Kien Bl,LMX (2011)-1.21020100.0016120_S041012351 | S041012351 | VVT-202008208 |  | 2014 | Việt Nam | Cái | 50 kva |  | 1 | 1 | 1: 1,00; 2: 37 235 000; 3: 12 097 486; 10: 37 235 000
1701 | 040898329 | VVT-0016121 | MAY BIEN THE HT LUOI HT BINH CHANH-1P -8.6-12.7/2-4 *50 KVA-1.21020100.0016121_040898329 | 040898329 | VVT-202008209 |  | 1999 | Việt Nam | Cái | 50 kva |  | 1 | 1 | 1: 1,00; 2: 59 103 000; 10: 59 103 000
1702 | 151504019 | VVT-0016122 | MBT 1P 50kVA 8.66-12.7/0.23-0.44kV (THIBIDI) NCĐA 2016 mua sắm mới-1.21020100.0016122_151504019 | 151504019 | VVT-202008210 |  | 2016 | Việt Nam | Cái | 50 |  | 1 | 1 | 1: 1,00; 2: 39 489 580; 3: 21 440 005; 10: 39 489 580
1703 | 60611144-22 | VVT-0016204 | MBT 60611144-22 TBD4 150/2.04.96 11A-11.06.96-1.21304226.0016204_60611144-22 | 60611144-22 | VVT-202009011 |  | 1996 | Việt Nam | CAI/KVA | 100 |  | 1 | 1 | 1: 1,00; 2: 92 490 000; 10: 73 340 000; 11: 19 150 000
1704 | 358132 | VVT-0016241 | MAY BIEN THE LUOI HA THE TRAM HT TAN BINH*3P-15-22/0.4* 400 KVA-1.21300130.0016241_358132 | 358132 | VVT-202009048 |  | 2000 | Việt Nam | CAI | 400 |  | 1 | 1 | 1: 1,00; 2: 284 218 000; 10: 182 423 509; 14: 101 794 491
1705 | 060214235 | VVT-0016248 | MBT 100KVA SCCD 060214235- nâng cấp tuyến dây Bình Thuận22kv -1224C006-1.21300112.0016248_060214235 | 060214235 | VVT-202009055 |  | 2014 | Viet Nam | Bộ | 100 |  | 1 | 1 | 1: 1,00; 2: 55 290 000; 3: 21 911 435; 10: 55 290 000
1706 | 7091240084419 | VVT-0016251 | MBT 400KVA SM.7091240084419- XDM LUOI HT & 6TBT KDC PHUOC KIEN-GD1-1.21300130.0016251_7091240084419 | 7091240084419 | VVT-202009058 |  | 2009 | Viet Nam | Bộ | 400 |  | 1 | 1 | 1: 1,00; 2: 82 227 000; 10: 82 227 000
1707 | 00763029-2 | VVT-0016254 | HUNG THAI - mbt 630 KVA SM 00763029-2 THIBIDI - ĐA 22/0.4-1.21300140.0016254_00763029-2 | 00763029-2 | VVT-202009061 |  | 2011 | Viet Nam | Bộ | 630 |  | 1 | 1 | 1: 1,00; 2: 381 521 000; 10: 381 521 000
1708 | 151001752 | VVT-0016259 | MBT 1P 100KVA 12.7-0,44KV THIBIDI 151001752-TRANG BI TSCD JJK151501-1.21304212.0016259_151001752 | 151001752 | VVT-202009066 |  | 2016 | Viet Nam | Bộ | 100 |  | 1 | 1 | 1: 1,00; 2: 61 796 892; 3: 32 094 723; 10: 61 796 892
1709 | 151001642 | VVT-0016262 | MBT 1P 100KVA 12.7-0,44KV THIBIDI 151001642-TRANG BI TSCD JJK151501-1.21304212.0016262_151001642 | 151001642 | VVT-202009069 |  | 2016 | Viet Nam | Bộ | 100 |  | 1 | 1 | 1: 1,00; 2: 61 796 892; 3: 32 094 723; 10: 61 796 892
1710 | 801086 | VVT-0016208 | MAY BIEN THE CT DKH XA TRUNG MY TAY Q.12-3P-15-22/0.4*160 KVA-1.21304226.0016208_801086 | 801086 | VVT-202009015 |  | 1999 | Việt Nam | CAI | 160 |  | 1 | 1 | 1: 1,00; 2: 162 181 000; 10: 162 181 000
1711 | 70411080 | VVT-0016267 | MBT DIEN KHI HOA XA TAN PHU-1.21300112.0016267_70411080 | 70411080 | VVT-202009074 |  | 2004 | Việt Nam | CAI/KVA | 100 |  | 1 | 1 | 1: 1,00; 2: 92 490 000; 10: 92 490 000
1712 | 710902 | VVT-0016279 | MBT CUA CONG TRINH LUOI HA THE, TRAM HA THE HUYEN THU DUC-1.21300128.0016279_710902 | 710902 | VVT-202009086 |  | 1998 | Việt Nam | CAI/KVA | 320 |  | 1 | 1 | 1: 1,00; 2: 275 621 000; 10: 275 621 000
1713 | 12020722 | VVT-0016291 | MBT 250KVA HT&PT LUOI Q2 SM12020722-1.21304226.0016291_12020722 | 12020722 | VVT-202009098 |  | 2007 | Việt Nam | CAI | 250 |  | 1 | 1 | 1: 1,00; 2: 228 388 000; 3: 29 542 615; 10: 159 836 326; 14: 68 551 674
1714 | 800948 | VVT-0016314 | MAY BIEN THE CT DKH XA TRUNG MY TAY Q.12-3P-15-22/0.4*250 KVA-1.21300126.0016314_800948 | 800948 | VVT-202009121 |  | 1999 | Viet Nam | CAI | 250 |  | 1 | 1 | 1: 1,00; 2: 233 049 000; 10: 233 049 000
1715 | 04091505 | VVT-0016319 | MBT 1P 50KVA 8,6-12,7/0,23-0,44KV - RRK141504-1.21303001.0016319_04091505 | 04091505 | VVT-202009126 |  | 2015 |  | MAY | 50 |  | 1 | 1 | 1: 1,00; 2: 33 098 000; 3: 16 079 919; 10: 33 098 000
1716 | 140505626 | VVT-0016327 | MBT 3P 400KVA 15/0.4KV(HOAN THIEN LHT QUAN THU DUC NAM 2005)-1.21304230.0016327_140505626 | 140505626 | VVT-202009134 |  | 2005 | Viet Nam | CAI | 400 |  | 1 | 1 | 1: 1,00; 2: 284 218 000; 10: 284 218 000
1717 | 151504033 | VVT-0016218 | MBT 1P 50KVA 151504033-1.21300108.0016218_151504033 | 151504033 | VVT-202009025 |  | 2016 | VN | CAI/KVA | 50 |  | 1 | 1 | 1: 1,00; 2: 39 489 580; 10: 39 489 580
1718 | 151504077 | VVT-0016219 | MBT 1P 50KVA 151504077-1.21300108.0016219_151504077 | 151504077 | VVT-202009026 |  | 2016 | VN | CAI/KVA | 50 |  | 1 | 1 | 1: 1,00; 2: 39 489 580; 10: 39 489 580
1719 | 050203451 | VVT-0016222 | MBT 1P 75KVA 050203451-1.21300110.0016222_050203451 | 050203451 | VVT-202009029 |  | 2003 | VN | CAI/KVA | 75 |  | 1 | 1 | 1: 1,00; 2: 78 055 000; 10: 62 255 000; 11: 15 800 000
1720 | 10443074 | VVT-0016343 | HTPT LHT_THT BNGHE,PNGULAO,BENTHANH,NGCUTRINHQ1 BS-1.21300100.0016343_10443074 | 10443074 | VVT-202009150 |  | 2001 | VIỆT NAM | CAI | 400 |  | 1 | 1 | 1: 1,00; 2: 284 218 000; 10: 284 218 000
1721 | 5071275482063 | VVT-0016350 | MBT 750KVA CHUNG CU P12 Q3 SO MAY 5071275482063-1.21304201.0016350_5071275482063 | 5071275482063 | VVT-202009157 |  | 2006 |  | CAI | 750 |  | 1 | 1 | 1: 1,00; 2: 97 183 333; 10: 97 183 333
1722 | 4122150222717 | VVT-0016353 | MBT 50KVA HT PTT & LHT CHONG QUA TAI X XUAN THOI SON-1.21303208.0016353_4122150222717 | 4122150222717 | VVT-202009160 |  | 2006 | Việt Nam | cai | 50 |  | 1 | 1 | 1: 1,00; 2: 59 103 000; 3: 3 381 227; 10: 59 103 000
1723 | 4122150221449 | VVT-0016355 | MBT CT HT va PTL THT KV Dong Bac CC nam 2005 SM 4122150221449-1.21304208.0016355_4122150221449 | 4122150221449 | VVT-202009162 |  | 2007 | Việt Nam | cai | 50 |  | 1 | 1 | 1: 1,00; 2: 59 103 000; 3: 5 056 852; 10: 59 103 000
1724 | 4081275363051 | VVT-0016356 | MBT 3P 750KVA 15/0.4KV - 4081275363051-1.21340145.0016356_4081275363051 | 4081275363051 | VVT-202009163 |  | 2014 |  | CAI | 750 |  | 1 | 1 | 1: 1,00; 2: 95 000 000; 11: 95 000 000
1725 | 151107160 | VVT-0016360 | MBT 560KVA T21 KDC CAT LAI 5-1.21020100.0016360_151107160 | 151107160 | VVT-202009167 |  | 2010 | Việt Nam | Cái | 560 kva |  | 1 | 1 | 1: 1,00; 2: 163 025 000; 10: 163 025 000
1726 | 80251101 | VVT-0016362 | MAY BIEN THE CT DKH XA QUY DUC BINH CHANH 1P 8.6-12.7/2-4 *50 KVA-1.21300108.0016362_80251101 | 80251101 | VVT-202009169 |  | 1998 | Việt Nam | CAI | 50 |  | 1 | 1 | 1: 1,00; 2: 59 103 000; 10: 59 103 000
1727 | 80953068 | VVT-0016364 | MBT 560kVA 15-22/0.4kV 80953068 THT 16 TBA KCN Lê Minh Xuân BC-1.21020100.0016364_80953068 | 80953068 | VVT-202009171 |  | 2020 |  |  | 560 |  | 1 | 1 | 1: 1,00; 2: 25 915 700; 3: 4 343 280; 10: 25 915 700
1728 | 4012175007035 | VVT-0016368 | MBT- HT VA PTL DIEN QUAN 6 75KVA 4012175007035-1.21304200.0016368_4012175007035 | 4012175007035 | VVT-202009175 |  | 2005 | Việt Nam | MAY | 75 |  | 1 | 1 | 1: 1,00; 2: 78 055 000; 10: 78 055 000
1729 | 710978 | VVT-0016370 | MBT LUOI HT TRAM HT QUAN 6-1.21300100.0016370_710978 | 710978 | VVT-202009177 |  | 1998 | Việt Nam | CAI/KVA | 250 |  | 1 | 1 | 1: 1,00; 2: 233 049 000; 10: 233 049 000
1730 | 357970 | VVT-0016378 | MAY BIEN THE LUOI HT-TRAM HT Q.6*3P-15-22/0.4* 400 KVA-1.21300100.0016378_357970 | 357970 | VVT-202009185 |  | 2000 | Việt Nam | CAI | 400 |  | 1 | 1 | 1: 1,00; 2: 284 218 000; 10: 186 862 572; 14: 97 355 428
1731 | 06080890 | VVT-0016399 | HT&PT LTHT KV BTRIDONG B.AN LAC A-BT(2008) LLK070708-825C008-06080890-1.21304201.0016399_06080890 | 06080890 | VVT-202009206 |  | 2010 | Việt Nam | MAY | 100KVA |  | 1 | 1 | 1: 1,00; 2: 53 253 000; 10: 53 253 000
1732 | 170816K-24 | VVT-0016416 | Trang bị MBT 630KVA phục vụ TCCS trạm Tư Che-170816K-24-1.21304240.0016416_170816K-24 | 170816K-24 | VVT-202009223 |  | 2018 | VIET NAM | MAY | 630kVA |  | 1 | 1 | 1: 1,00; 2: 252 000 000; 3: 195 429 103; 10: 252 000 000
1733 | E131836 | VVT-0016427 | MBT ngầm hóa lưới trung hạ thế Tân Hóa (Bà Ký)_1321C005-1.21304200.0016427_E131836 | E131836 | VVT-202010011 |  | 2014 | Việt Nam | Trạm | 400 |  | 1 | 1 | 1: 1,00; 2: 182 564 800; 3: 70 828 967; 14: 182 564 800
1734 | 12010142 | VVT-0016456 | HTPT LHT_THT P11,12,13,15,16 GO VAP-1.21300126.0016456_12010142 | 12010142 | VVT-202010040 |  | 2001 | Việt Nam | CAI | 250 |  | 1 | 1 | 1: 1,00; 2: 233 049 000; 10: 233 049 000
1735 | 357473 | VVT-0016461 | MAY BIEN THE LUOI HA THE TRAM HT GO VAP*1P-8.6-12.7/2-4* 100 KVA-1.21300112.0016461_357473 | 357473 | VVT-202010045 |  | 2000 | Việt Nam | CAI | 100 |  | 1 | 1 | 1: 1,00; 2: 92 490 000; 10: 64 092 031; 14: 28 397 969
1736 | 4032175030188 | VVT-0016440 | MBT 1P 75KVA 8,6-12.7/0,2 0,4 KV THIBIDI SM 4032175030188-1.21304202.0016440_4032175030188 | 4032175030188 | VVT-202010024 |  | 2004 | Việt Nam | MAY | 75kVA |  | 1 | 1 | 1: 1,00; 2: 78 055 000; 10: 65 055 000; 11: 13 000 000
1737 | 041000242 | VVT-0016487 | HTPT LHT_THT QUAN 7-041000242-1.21300108.0016487_041000242 | 041000242 | VVT-202010071 |  | 2001 | Việt Nam | CAI | 50 |  | 1 | 1 | 1: 1,00; 2: 57 921 000; 10: 57 921 000
1738 | S040814148 | VVT-0016496 | MBT 50KVA 15(22)/0,4KV SM: S040814148 (TCCS 12 trạm)-1.21300108.0016496_S040814148 | S040814148 | VVT-202010080 |  | 2014 | Việt Nam | cái | 50 |  | 1 | 1 | 1: 1,00; 2: 35 766 550; 3: 14 057 524; 10: 35 766 550
1739 | 092750079 | VVT-0016504 | MBT 750KVA SM: 092750079 (Bảo Long 2)-1.21300145.0016504_092750079 | 092750079 | VVT-202010088 |  | 2014 | Việt Nam | Máy | 750 |  | 1 | 1 | 1: 1,00; 2: 534 342 150; 3: 137 020 310; 10: 534 342 150
1740 | 20551714-22 | VVT-0016506 | MAY BIEN THE TRAM HIEP PHUOC 11B H.NHA BE-20551714-22-1.21304208.0016506_20551714-22 | 20551714-22 | VVT-202010090 |  | 2004 | Việt Nam | cái | 50 |  | 1 | 1 | 1: 1,00; 2: 57 921 000; 10: 57 921 000
1741 | 358225 | VVT-0016526 | MBT LHT-TRAM HT Q.5*3P-15-22/0.4* 400 KVA 358225-1.21300130.0016526_358225 | 358225 | VVT-202010110 |  | 2000 | VN | CAI | 400 |  | 1 | 1 | 1: 1,00; 2: 284 218 000; 3: 96 842; 10: 186 862 573; 14: 97 355 427
1742 | 800840 | VVT-0016538 | MBT LUOI HT TRAM HT CUM A CHO LON 800840-1.21300130.0016538_800840 | 800840 | VVT-202010122 |  | 1998 | VN | CAI/KVA | 400 |  | 1 | 1 | 1: 1,00; 2: 278 533 000; 10: 278 533 000
1743 | 12111377 | VVT-0016520 | MBT 3P 250KVA - RRK122101 SM 12111377 APD-1.21303226.0016520_12111377 | 12111377 | VVT-202010104 |  | 2016 |  | may | 250 |  | 1 | 1 | 1: 1,00; 2: 149 151 000; 3: 76 584 915; 10: 149 151 000
1744 | 050803271 | VVT-0016578 | MAY BIEN THE EMC-VIET NAM 1 PHA 8.6-12.7/0.2-0.4KV-1.21300110.0016578_050803271 | 050803271 | VVT-202011030 |  | 2003 | Việt Nam | CAI/KVA | 75 |  | 1 | 1 | 1: 1,00; 2: 78 055 000; 10: 62 255 000; 11: 15 800 000
1745 | 051097167 | VVT-0016581 | MBT DIEN KHI HOA XA BINH HUNG-1.21300110.0016581_051097167 | 051097167 | VVT-202011033 |  | 2005 | Việt Nam | trạm | 75KVA |  | 1 | 1 | 1: 1,00; 2: 78 055 000; 10: 78 055 000
1746 | 06120022 | VVT-0016584 | MAY BIEN THE 1 PHA 8.6-12.7/0.2-0.4KV-1.21300112.0016584_06120022 | 06120022 | VVT-202011036 |  | 2001 | Việt Nam | CAI/KVA | 100 |  | 1 | 1 | 1: 1,00; 2: 92 490 000; 10: 76 413 810; 11: 16 076 190
1747 | 051097468 | VVT-0016604 | MBT DIENKHI HOA XA PHAM VAN HAI-1.21300110.0016604_051097468 | 051097468 | VVT-202011056 |  | 2005 | Viet Nam | Bộ | 75 |  | 1 | 1 | 1: 1,00; 2: 78 055 000; 10: 78 055 000
1748 | 04110166 | VVT-0016615 | MAY BIEN THE CT HOAN THIEN VA PT LUOI Q7(BO SUNG)-1.21304208.0016615_04110166 | 04110166 | VVT-202011067 |  | 2004 | Viet Nam | Bộ | 50 kVA |  | 1 | 1 | 1: 1,00; 2: 59 103 000; 10: 59 103 000
1749 | 140604216 | VVT-0016692 | MBT 400KVA SM 140604216-1.21304230.0016692_140604216 | 140604216 | VVT-202012068 |  | 2004 | Việt Nam | cai | 400 |  | 1 | 1 | 1: 1,00; 2: 278 533 000; 10: 278 533 000
1750 | 0320225T | VVT-0016665 | MAY BIEN THE 3PHA 22-15/0.4KV-1.21300111.0016665_0320225T | 0320225T | VVT-202012041 |  | 2004 | Việt Nam | CAI | 400 |  | 1 | 1 | 1: 1,00; 2: 284 218 000; 10: 236 951 333; 11: 47 266 667
1751 | 041200688 | VVT-0016672 | HTPT LHT_THT HUYEN NHA BE-041200688-1.21300108.0016672_041200688 | 041200688 | VVT-202012048 |  | 2001 | Việt Nam | CAI | 50 |  | 1 | 1 | 1: 1,00; 2: 57 921 000; 10: 57 921 000
1752 | 041200293 | VVT-0016674 | HTPT LHT THT P11, 21, 25, 27 Q.BT-041200293-1.21300108.0016674_041200293 | 041200293 | VVT-202012050 |  | 2005 | Việt Nam | cái | 50 |  | 1 | 1 | 1: 1,00; 2: 57 921 000; 10: 57 921 000
1753 | 141002156 | VVT-0016779 | MAY BIEN THE 3P 22-15KV/0.4KV HTPTL,THT P.TR THO,...LINH DONG QTHU DUC-1.21300130.0016779_141002156 | 141002156 | VVT-202012155 |  | 2003 | Việt Nam | CAI | 400 |  | 1 | 1 | 1: 1,00; 2: 284 218 000; 10: 225 218 000; 14: 59 000 000
1754 | 710892 | VVT-0016781 | MBT 250kVA CT: LUOI HA THE, TRAM HA THE-1.21304226.0016781_710892 | 710892 | VVT-202012157 |  | 1998 | Việt Nam | Cái/KVA | 250KVA |  | 1 | 1 | 1: 1,00; 2: 233 049 000; 10: 233 049 000
1755 | 05110058 | VVT-0016786 | HTPT LHT-THT PBINH,PLONGA,PLONGB,LONG TRUONG,TRTHANH,PHU HUU Q9-1.21300110.0016786_05110058 | 05110058 | VVT-202012162 |  | 2001 | Việt Nam | CAI | 75 |  | 1 | 1 | 1: 1,00; 2: 76 494 000; 10: 76 494 000
1756 | 131500644 | VVT-0016792 | MBT 50KVA HT & PTL DLTTH 2013 SM: 131500644-1.21304208.0016792_131500644 | 131500644 | VVT-202012168 |  | 2014 |  | CAI | 50 |  | 1 | 1 | 1: 1,00; 2: 45 509 000; 3: 14 864 275; 14: 45 509 000
1757 | 357291 | VVT-0016699 | MAY BIEN THE LUOI HA THE TRAM HT TAN BINH-1P -8.6-12.7/2-4 *75 KVA-1.21300110.0016699_357291 | 357291 | VVT-202012075 |  | 2000 | Việt Nam | CAI | 75 |  | 1 | 1 | 1: 1,00; 2: 78 055 000; 10: 54 252 504; 14: 23 802 496
1758 | 051006267 | VVT-0016701 | MBT 75 HT PT TBT Ph.HTân, T.T.Hòa, PTrung,HThạnh, TSNhì Q.TP-NNK050707-1.21300110.0016701_051006267 | 051006267 | VVT-202012077 |  | 2007 | Việt Nam | trạm | 75KVA |  | 1 | 1 | 1: 1,00; 2: 78 055 000; 3: 9 084 619; 10: 78 055 000
1759 | 357903 | VVT-0016703 | MAY BIEN THE LUOI HA THE TRAM HT TAN BINH*3P-15-22/0.4* 250 KVA-1.21300126.0016703_357903 | 357903 | VVT-202012079 |  | 2000 | Việt Nam | CAI | 250 |  | 1 | 1 | 1: 1,00; 2: 233 049 000; 10: 156 291 007; 14: 76 757 993
1760 | 357880 | VVT-0016718 | MBT LUOI HT-TRAM HT Q.6*3P-15-22/0.4*250 KVA-1.21300126.0016718_357880 | 357880 | VVT-202012094 |  | 2000 | Việt Nam | Trạm | 250 |  | 1 | 1 | 1: 1,00; 2: 233 049 000; 10: 160 387 628; 14: 72 661 372
1761 | 0320138T | VVT-0016722 | MBT TAKAOKA 100KVA-1.21300112.0016722_0320138T | 0320138T | VVT-202012098 |  | 2011 | Nhat Ban | CAI | 100KVA |  | 1 | 1 | 1: 1,00; 2: 1 797 238; 10: 1 797 238
1762 | 801084 | VVT-0016723 | MAY BIEN THE CT DKH XA TRUNG MY TAY Q.12-3P-15-22/0.4*160 KVA-1.21300118.0016723_801084 | 801084 | VVT-202012099 |  | 1999 | Viet Nam | CAI | 160 |  | 1 | 1 | 1: 1,00; 2: 162 181 000; 10: 162 181 000
1763 | 801121 | VVT-0016725 | MAY BIEN THE DKH TAN THOI HIEP*3P-15-22/0.4* 250 KVA-1.21300126.0016725_801121 | 801121 | VVT-202012101 |  | 1999 | Viet Nam | CAI | 250 |  | 1 | 1 | 1: 1,00; 2: 233 049 000; 10: 233 049 000
1764 | 801025 | VVT-0016727 | MAY BIEN THE DKH AN PHU TAY-B CHANH*3P-15-22/0.4* 250 KVA-1.21300126.0016727_801025 | 801025 | VVT-202012103 |  | 1998 | Viet Nam | CAI | 250 |  | 1 | 1 | 1: 1,00; 2: 233 049 000; 10: 233 049 000
1765 | 10643215 | VVT-0016728 | MAY BIEN THE CT HTPT LHT THT P.TAN TH HIEP,..... TAN THOI NHAT Q12-1.21300130.0016728_10643215 | 10643215 | VVT-202012104 |  | 2002 | Viet Nam | CAI | 400 |  | 1 | 1 | 1: 1,00; 2: 284 218 000; 10: 284 218 000
1766 | 70371087 | VVT-0016743 | MBT CUA CONG TRINH HTHT F4,F11 QUAN TAN BINH-1.21300110.0016743_70371087 | 70371087 | VVT-202012119 |  | 1997 | Việt Nam | CAI/KVA | 75 |  | 1 | 1 | 1: 1,00; 2: 78 055 000; 10: 78 055 000
1767 | 70251199-22 | VVT-0016763 | MAY BIEN THE TBD 25kVA SM: 70251199-22-1.21300100.0016763_70251199-22 | 70251199-22 | VVT-202012139 |  | 1997 | Việt Nam | Cái | 50 |  | 1 | 1 | 1: 1,00; 2: 59 103 000; 10: 59 103 000
1768 | 060698333 | VVT-0016808 | MAY BIEN THE CT HT LUOI HA THE P5...P11 Q10 12.7-8.6/2-4KV -100KVA-1.21300110.0016808_060698333 | 060698333 | VVT-202012184 |  | 1999 | Việt Nam | CAI | 100 |  | 1 | 1 | 1: 1,00; 2: 92 490 000; 10: 92 490 000
1769 | 061101357 | VVT-0016817 | MAY BIEN THE 100KVA HTPT LHTTHTP1,2,4,5,6,7,8,9,10,11,12,13,14,15 Q11-1.21300110.0016817_061101357 | 061101357 | VVT-202012193 |  | 2002 | Việt Nam | CAI/KVA | 100 |  | 1 | 1 | 1: 1,00; 2: 92 490 000; 10: 92 490 000
1770 | 5111240834361 | VVT-0016800 | MBT 400KVA KHU TAI DINH CU LONG SON 1-1.21304230.0016800_5111240834361 | 5111240834361 | VVT-202012176 |  | 2006 | Việt Nam | CAI | 400 |  | 1 | 1 | 1: 1,00; 2: 278 533 000; 3: 19 526 441; 10: 278 533 000
1771 | 140106125 | VVT-0016803 | MBT 400KVA CNC HIEP PHU 5 SM 140106125-1.21304230.0016803_140106125 | 140106125 | VVT-202012179 |  | 2008 | Việt Nam | CAI | 400 |  | 1 | 1 | 1: 1,00; 2: 278 533 000; 3: 39 240 725; 10: 278 533 000
1772 | 800911 | VVT-0016805 | MBT LUOI HT TRAM HT QUAN 10-1.21300110.0016805_800911 | 800911 | VVT-202012181 |  | 1998 | Việt Nam | CAI/KVA | 400 |  | 1 | 1 | 1: 1,00; 2: 284 218 000; 10: 284 218 000
1773 | 06050298 | VVT-0016827 | MBT 1P 100KVA SM 06050298 CONG TY PHUONG NAM-1.21304200.0016827_06050298 | 06050298 | VVT-202012203 |  | 2002 | Việt Nam | cái | 100 |  | 1 | 1 | 1: 1,00; 2: 25 029 600; 10: 25 029 600
1774 | 5101240755329 | VVT-0016830 | MBT 3P 400KVA 15(22)/0.4KV SM5101240755329 TRAM SUC KHOE SINH SAN-1.21304200.0016830_5101240755329 | 5101240755329 | VVT-202012206 |  | 2016 | Việt Nam | Cái | 400 |  | 1 | 1 | 1: 1,00; 2: 203 571 000; 10: 203 571 000
1775 | 161002262 | VVT-0016839 | MBT 1P 100KVA 8,66-12,7/0,23-0.44KVA THIBIDI SM 161002262 CCK150902-1.21310112.0016839_161002262 | 161002262 | VVT-202012215 |  | 2016 | Việt Nam | Cái | 100 |  | 1 | 1 | 1: 1,00; 2: 61 778 700; 3: 36 868 148; 10: 61 778 700
1776 | 161002722 | VVT-0016848 | MBT 1P 100KVA SM161002722 CÔNG TRÌNH HÒA HƯNG PTHK1716001-1.21304200.0016848_161002722 | 161002722 | VVT-202012224 |  | 2017 | VN | cái | 100 |  | 1 | 1 | 1: 1,00; 2: 61 778 000; 3: 38 611 996; 10: 61 778 000
1777 | 161002823 | VVT-0016850 | MBT 1P 100KVA SM161002823 CÔNG TRÌNH HÒA HƯNG PTHK1716001-1.21304200.0016850_161002823 | 161002823 | VVT-202012226 |  | 2017 | VN | cái | 100 |  | 1 | 1 | 1: 1,00; 2: 61 778 000; 3: 38 611 996; 10: 61 778 000
1778 | 161002953 | VVT-0016853 | MBT 1P 100KVA SM161002953 CÔNG TRÌNH HÒA HƯNG PTHK1716001-1.21304200.0016853_161002953 | 161002953 | VVT-202012229 |  | 2017 | VN | cái | 100 |  | 1 | 1 | 1: 1,00; 2: 61 778 000; 3: 38 611 996; 10: 61 778 000
1779 | 161002934 | VVT-0016854 | MBT 1P 100KVA SM161002934 CÔNG TRÌNH HÒA HƯNG PTHK1716001-1.21304200.0016854_161002934 | 161002934 | VVT-202012230 |  | 2017 | VN | cái | 100 |  | 1 | 1 | 1: 1,00; 2: 61 778 000; 3: 38 611 996; 10: 61 778 000
1780 | 13050121 | VVT-0016866 | MAY BIEN THE TRAM KHU CCU NGUYEN KIM LO R P7 Q10 (Cc NKim Lô R)-1.21300111.0016866_13050121 | 13050121 | VVT-202012242 |  | 2003 | Việt Nam | CAI/KVA | 320 |  | 1 | 1 | 1: 1,00; 2: 281 246 000; 10: 281 246 000
1781 | 06010129 | VVT-0016868 | HTPT LHT_THT ngo hem P17,18 Quận Tân Bình-1.21300111.0016868_06010129 | 06010129 | VVT-202012244 |  | 2001 | Việt Nam | Cái | 100 |  | 1 | 1 | 1: 1,00; 2: 92 490 000; 10: 92 490 000
1782 | 801053 | VVT-0016869 | Máy biến thế CT hạ thế lưới P13-14 Q6 * 3P-15-22/0.4*400KVA-1.21300111.0016869_801053 | 801053 | VVT-202012245 |  | 1999 | Việt Nam | Cái | 400 |  | 1 | 1 | 1: 1,00; 2: 284 218 000; 10: 284 218 000
1783 | 13070380 | VVT-0016872 | Máy biến thế 3 pha 320KVA13070380-1.21304226.0016872_13070380 | 13070380 | VVT-202012248 |  | 2005 | Việt Nam | Cái | 320 |  | 1 | 1 | 1: 1,00; 2: 281 246 000; 10: 281 246 000
1784 | 141203295 | VVT-0016875 | Máy biến thế 3P 400KVA 15-22/0.4KV-1.21304230.0016875_141203295 | 141203295 | VVT-202012251 |  | 2004 | Việt Nam | Cái | 400 |  | 1 | 1 | 1: 1,00; 2: 284 218 000; 10: 229 418 000; 11: 54 800 000
1785 | 4121232733366 | VVT-0000171 | MBT 3pha 320KVA (CT: HTPT Bình Lợi, Phạm Văn Hai, Lê Minh Xuân 2005)-1.21050000.0000171_4121232733366 | 4121232733366 | VVT-13566 |  | 2009 | Việt Nam | cai | 320 |  | 1 | 1 | 1: 1,00; 2: 56 000 000; 10: 56 000 000
1786 | 050505823 | VVT-0000096 | MBT 1pha 75KVA (CT:HTPT xã Vĩnh Lộc A, B 2005)-1.21050000.0000096_050505823 | 050505823 | VVT-11802 |  | 2009 | Việt Nam | cai | 75 |  | 1 | 1 | 1: 1,00; 2: 19 879 000; 10: 19 879 000
1787 | 73211823 | VVT-0000387 | MBT 25KVA GE-1.21300102.0000387_73211823 | 73211823 | VVT-3625 |  | 2008 | Mỹ | CáI | 25 |  | 1 | 1 | 1: 1,00; 2: 12 257 280; 10: 12 257 280
1788 | 488684 | VVT-0000399 | MBD Tr/Tru Tan Khu Cu Xa GE 8660/220-1.21300102.0000399_488684 | 488684 | VVT-3917 |  | 1974 | Nhật Bản | Cái | 25 |  | 1 | 1 | 1: 1,00; 2: 12 257 280; 10: 12 257 280
1789 | 744373 | VVT-0000403 | MAY BIEN AP TATUNG 25KVA 8660/120V 1P N 744373 PHUOC LONG 9-1.21300102.0000403_744373 | 744373 | VVT-3977 |  | 1976 | Đài loan | cáI | 25 |  | 1 | 1 | 1: 1,00; 2: 12 257 280; 10: 12 257 280
1790 | 486904 | VVT-0000414 | MBT 8,6/0.22-0,44-1.21300102.0000414_486904 | 486904 | VVT-4374 |  | 2010 | Mỹ | Cái | 25 |  | 1 | 1 | 1: 1,00; 2: 245 145; 10: 245 145
1791 | 731538 | VVT-0000427 | T1 8660/120/BT 25KVA AN DUONG THANH UY 2-1.21300102.0000427_731538 | 731538 | VVT-4510 |  | 1973 | Mỹ | Cái | 25 |  | 1 | 1 | 1: 1,00; 2: 12 257 280; 10: 12 257 280
1792 | 488648 | VVT-0000448 | MBDTT NGUYEN THI BAU 25KVA 1P 8,6/04 GE 448648-1.21300102.0000448_488648 | 488648 | VVT-5021 |  | 1977 | Mỹ | Cái | 25 |  | 1 | 1 | 1: 1,00; 2: 40 155 000; 10: 40 155 000
1793 | 73261193 | VVT-0000497 | MBDIEN TR/TRU TAN KHU DONG TAM 7 1 WAGNER 1P 25KVA 8,6/04 SO 73261193-1.21300102.0000497_73261193 | 73261193 | VVT-5643 |  | 1974 | Mỹ | máy | 25 |  | 1 | 1 | 1: 1,00; 2: 40 155 000; 10: 40 155 000
1794 | 9009069-1 | VVT-0000517 | MBT 25KVA 8660/120 240V THIBIDI SM 90090691-1.21300102.0000517_9009069-1 | 9009069-1 | VVT-5721 |  | 1991 |  | cái | 25 |  | 1 | 1 | 1: 1,00; 2: 40 155 000; 10: 37 447 900; 11: 2 707 100
1795 | 0355 | VVT-0000518 | MBD TREN TRU 25KVA 1P 7 HUYNH TU SM 0355-1.21300102.0000518_0355 | 0355 | VVT-5724 |  | 1974 |  | cái | 25 |  | 1 | 1 | 1: 1,00; 2: 40 155 000; 10: 40 155 000
1796 | MDE0003 | VVT-0000536 | MBT 25 KVA không Plaque (KK thừa, Ko sử dụng đc, để thanh lý)-1.21300102.0000536_MDE0003 | MDE0003 | VVT-6062 |  | 2009 | Việt Nam | cái | 25 |  | 1 | 1 | 1: 1,00; 2: 16 699; 10: 16 699
1797 | 486035 | VVT-0000544 | MBT AU CO 1 GE 486035 25KVA 8,6/02-1.21300102.0000544_486035 | 486035 | VVT-6412 |  | 1972 | Mỹ | cái | 25 |  | 1 | 1 | 1: 1,00; 2: 40 155 000; 10: 40 155 000
1798 | 485269 | VVT-0000556 | 25KVA GE THANH PHAT 3 N K485269K72 8,6KV/220V-1.21300102.0000556_485269 | 485269 | VVT-7297 |  | 1976 | Mỹ | cai | 25 |  | 1 | 1 | 1: 1,00; 2: 40 155 000; 10: 40 155 000
1799 | MDN0009 | VVT-0000558 | TI 8660/120/BT 25KVA QUANG LIEM 8 GE731537-1.21300102.0000558_MDN0009 | MDN0009 | VVT-7479 |  | 1973 | Mỹ | cai | 25 |  | 1 | 1 | 1: 1,00; 2: 40 155 000; 10: 40 155 000
1800 | 491255 | VVT-0000219 | MBT GE 491255-1.21300100.0000219_491255 | 491255 | VVT-12164 |  | 2009 | Mỹ | cai | 50 |  | 1 | 1 | 1: 1,00; 2: 1 906 250; 10: 1 906 250
1801 | 73261220 | VVT-0000264 | Ti 8660V/15KV/BT 25KVA HOANG WAGNER 73261220-1.21300101.0000264_73261220 | 73261220 | VVT-4819 |  | 1973 | Mỹ | Cái | 25 |  | 1 | 1 | 1: 1,00; 2: 12 257 280; 10: 12 257 280
1802 | 744176 | VVT-0000275 | TI 8,6KV 120 240 10KVA THIEN MY GE TATUNG 741476 1P-1.21300101.0000275_744176 | 744176 | VVT-5448 |  | 1973 | Đài loan | Cái | 10 |  | 1 | 1 | 1: 1,00; 2: 16 062 000; 10: 16 062 000
1803 | 481789 | VVT-0000294 | T/10KVA 8660/24V GE 1P SO 481789 MBDTT QUAN BAO 3-1.21300101.0000294_481789 | 481789 | VVT-7505 |  | 1973 | Mỹ | cai | 10 |  | 1 | 1 | 1: 1,00; 2: 16 062 000; 10: 16 062 000
1804 | 9012110-2 | VVT-0000315 | Máy biến thế 1P 15/0.4KV trạm C19GC058N-1.21300101.0000315_9012110-2 | 9012110-2 | VVT-12526 |  | 2008 | Việt Nam | cai | 25 |  | 1 | 1 | 1: 1,00; 2: 1 334 367; 10: 1 334 367
1805 | 102904 | VVT-0000346 | MAY BIEN AP TYREE 25KVA 8,6/15KV 220/440V 102904 TICH NGAN-1.21300101.0000346_102904 | 102904 | VVT-9564 |  | 1974 | Pháp | cai | 25 |  | 1 | 1 | 1: 1,00; 2: 40 155 000; 10: 40 155 000
1806 | 102006-1 | VVT-0000751 | MBT 100KVA BA 446 SM 9008023-1 DUY NOI 3 TBD-1.21300105.0000751_102006-1 | 102006-1 | VVT-7755 |  | 1994 | Việt Nam | cai | 37.5 |  | 1 | 1 | 1: 1,00; 2: 50 081 000; 10: 50 081 000
1807 | 70351294-22 | VVT-0000853 | MBT CT HTHT HUYệN HOC-1.21300108.0000853_70351294-22 | 70351294-22 | VVT-3380 |  | 1997 | Việt Nam | CáI | 50 |  | 1 | 1 | 1: 1,00; 2: 10 438 000; 10: 10 438 000
1808 | 73272498 | VVT-0000854 | MBATT THANH DA 24 WAGNER-1.21300108.0000854_73272498 | 73272498 | VVT-3577 |  | 1970 | Mỹ | CáI | 50 |  | 1 | 1 | 1: 1,00; 2: 15 687 680; 10: 15 687 680
1809 | 2214003 | VVT-0000858 | MBA OSAKA 50KVA 8,6/0,22-0,44KV-1.21300108.0000858_2214003 | 2214003 | VVT-3628 |  | 1973 | Nhật Bản | CáI | 50 |  | 1 | 1 | 1: 1,00; 2: 17 981 440; 10: 17 981 440
1810 | 509506-2 | VVT-0000903 | MBT TBD4 509506-2-1.21300108.0000903_509506-2 | 509506-2 | VVT-4170 |  | 1997 | Việt Nam | CáI | 50 |  | 1 | 1 | 1: 1,00; 2: 59 103 000; 10: 47 895 708; 11: 11 207 292
1811 | 73252576 | VVT-0000914 | MB ĐIệN 50KVA WAGNER 3252681 86620/220-440V 1P DONG TAN 3-1.21300108.0000914_73252576 | 73252576 | VVT-4249 |  | 1974 | Mỹ | CáI | 50 |  | 1 | 1 | 1: 1,00; 2: 59 103 000; 10: 59 103 000
1812 | 04109313 | VVT-0000921 | MBT 50KVA 8660/220 440V SM 04109313-1.21300108.0000921_04109313 | 04109313 | VVT-4293 |  | 1994 | Việt Nam | Cái | 50 |  | 1 | 1 | 1: 1,00; 2: 59 103 000; 10: 59 103 000
1813 | 488696 | VVT-0000568 | T1 8660/15KV/BT 25KVA GE K488696 1P DUC THANH-1.21300102.0000568_488696 | 488696 | VVT-7721 |  | 1973 | Mỹ | cai | 25 |  | 1 | 1 | 1: 1,00; 2: 40 155 000; 10: 40 155 000
1814 | 02029270 | VVT-0000572 | MBT 25KVA 8660/220 440V SM 020 29270-1.21300102.0000572_02029270 | 02029270 | VVT-9344 |  | 1992 | Việt Nam | cai | 25 |  | 1 | 1 | 1: 1,00; 2: 40 155 000; 10: 32 110 740; 11: 8 044 260
1815 | 0467 | VVT-0000575 | TRANSF/15000/220V25KVA 1PSTANDARDSOSDB0467 DTTKHOPHUTHO-1.21300102.0000575_0467 | 0467 | VVT-10031 |  | 1972 | Mỹ | CAI | 25 |  | 1 | 1 | 1: 1,00; 2: 40 155 000; 10: 40 155 000
1816 | MPN6 | VVT-0000582 | MAY BIEN THE TRAM CU XA TAN SON NHI P14 QTB-1.21300102.0000582_MPN6 | MPN6 | VVT-10385 |  | 1999 | Việt Nam | cai | 25 |  | 1 | 1 | 1: 1,00; 2: 40 155 000; 10: 40 155 000
1817 | M203630 | VVT-0000607 | MAY BIEN AP OSAKA 25KVA MAT NHAN 15000Y220/440V 2B HUONG VIET 2-1.21300102.0000607_M203630 | M203630 | VVT-12150 |  | 1974 | Nhật Bản | cai | 25 |  | 1 | 1 | 1: 1,00; 2: 40 155 000; 10: 40 155 000
1818 | 73332298 | VVT-0000614 | T1 8660/BT 25KVA WAGNER 220V N 73332298 CHAN HUNG 2-1.21300102.0000614_73332298 | 73332298 | VVT-12159 |  | 1974 | Mỹ | cai | 25 |  | 1 | 1 | 1: 1,00; 2: 40 155 000; 10: 40 155 000
1819 | 030792161 | VVT-0000702 | MBT 37,5KVA 8660/220-440V CD SM 030792161-1.21300105.0000702_030792161 | 030792161 | VVT-5513 |  | 1993 | Việt Nam | Cái | 37.5 |  | 1 | 1 | 1: 1,00; 2: 50 081 000; 10: 50 081 000
1820 | 73350210 | VVT-0000944 | MBDTT HUU HIEN 50KVA 1P 8,6/0,4 WAGNER 73350210-1.21300108.0000944_73350210 | 73350210 | VVT-4525 |  | 1974 | Mỹ | Cái | 50 |  | 1 | 1 | 1: 1,00; 2: 17 981 440; 10: 17 981 440
1821 | 04019474 | VVT-0001134 | MBT 50 KVA 8660/220-440V CD SM 04019474-1.21300108.0001134_04019474 | 04019474 | VVT-6083 |  | 1994 | Việt Nam | cái | 50 |  | 1 | 1 | 1: 1,00; 2: 59 103 000; 10: 48 051 630; 11: 11 051 370
1822 | 204065-2 | VVT-0001135 | MBT 50KVA 8660/220-440V SM 204 065-2-1.21300108.0001135_204065-2 | 204065-2 | VVT-6084 |  | 1992 | Việt Nam | cái | 50 |  | 1 | 1 | 1: 1,00; 2: 59 103 000; 10: 59 103 000
1823 | 04039399 | VVT-0001136 | MBT 50KVA 8660/220-440V CD SM 04039399-1.21300108.0001136_04039399 | 04039399 | VVT-6085 |  | 1993 | Việt Nam | cái | 50 |  | 1 | 1 | 1: 1,00; 2: 59 103 000; 10: 59 103 000
1824 | 04109232 | VVT-0001137 | MBT 50KVA 8660/220 440V TBD SM 04109232-1.21300108.0001137_04109232 | 04109232 | VVT-6086 |  | 1993 | Việt Nam | cái | 50 |  | 1 | 1 | 1: 1,00; 2: 59 103 000; 10: 59 103 000
1825 | 04099018 | VVT-0001138 | MBT 50KVA BA463 CD SM 04099018 DONG MY HIEP 2-1.21300108.0001138_04099018 | 04099018 | VVT-6087 |  | 1994 | Việt Nam | cái | 50 |  | 1 | 1 | 1: 1,00; 2: 59 103 000; 10: 59 103 000
1826 | 841327 | VVT-0001150 | MBT 50KVA 8660/220-440 GE UTHMEMO SM 841327-1.21300108.0001150_841327 | 841327 | VVT-6157 |  | 1987 | Mỹ | cái | 50 |  | 1 | 1 | 1: 1,00; 2: 59 103 000; 10: 41 121 560; 11: 17 981 440
1827 | 04059310 | VVT-0001159 | MBT 50KVA 8660/220-440V CD SM 04059310-1.21300108.0001159_04059310 | 04059310 | VVT-6202 |  | 1994 | Việt Nam | cái | 50 |  | 1 | 1 | 1: 1,00; 2: 59 103 000; 10: 59 103 000
1828 | 05109790 | VVT-0001222 | MBT DIEN KHI HOA XA BA DIEM-1.21300110.0001222_05109790 | 05109790 | VVT-3646 |  | 2009 | Việt Nam | CáI | 75 |  | 1 | 1 | 1: 1,00; 2: 15 970 000; 10: 15 970 000
1829 | 051200308 | VVT-0001228 | MBT SCCD-8,6-12,7/0,22-0,44KV-1.21300110.0001228_051200308 | 051200308 | VVT-3856 |  | 2001 | Việt Nam | CáI | 75 |  | 1 | 1 | 1: 1,00; 2: 15 652 380; 10: 15 652 380
1830 | 8910025 -2 | VVT-0001169 | MBT 50KVA TBD BA146 SM 8910025 -2 HOC MON 5-1.21300108.0001169_8910025 -2 | 8910025 -2 | VVT-6319 |  | 1994 | Việt Nam | cái | 50 |  | 1 | 1 | 1: 1,00; 2: 57 921 000; 10: 57 921 000
1831 | 73272477 | VVT-0001172 | 28 WAGNER 50KVA 1P 8,6/04 SO 73272477 MBT TAN CANG-1.21300108.0001172_73272477 | 73272477 | VVT-6433 |  | 1971 | Mỹ | cái | 50 |  | 1 | 1 | 1: 1,00; 2: 59 103 000; 10: 59 103 000
1832 | 730721 | VVT-0001107 | MBDTT QUANG LIEM 277 SPOKANE N0 730721 8660/120-50KVA-1.21300108.0001107_730721 | 730721 | VVT-5946 |  | 1974 |  | cái | 50 |  | 1 | 1 | 1: 1,00; 2: 57 921 000; 10: 57 921 000
1833 | 110025-1 | VVT-0001122 | MBT 50KVA 8660/120-240V SM 110025-1-1.21300108.0001122_110025-1 | 110025-1 | VVT-6005 |  | 1991 | Việt Nam | cái | 50 |  | 1 | 1 | 1: 1,00; 2: 59 103 000; 10: 59 103 000
1834 | 73341492 | VVT-0000992 | MAY BIEN DIEN TREN TRU 50KVA 1P WAGNER XUONG DET 7 73341492 8660/220 4-1.21300108.0000992_73341492 | 73341492 | VVT-5143 |  | 1974 | Mỹ | Cái | 50 |  | 1 | 1 | 1: 1,00; 2: 59 103 000; 10: 59 103 000
1835 | 04079477 | VVT-0000997 | MBT 50KVA 8660/220-440V CD SM 04079477-1.21300108.0000997_04079477 | 04079477 | VVT-5242 |  | 1994 | Việt Nam | Cái | 50 |  | 1 | 1 | 1: 1,00; 2: 59 103 000; 10: 48 049 755; 11: 11 053 245
1836 | DB289 | VVT-0001012 | MBT TATUNG 1P 50KVA MAT NHAN KPT-1.21300108.0001012_DB289 | DB289 | VVT-5361 |  | 1965 | Đài loan | Cái | 50 |  | 1 | 1 | 1: 1,00; 2: 59 103 000; 10: 59 103 000
1837 | 946016-34 | VVT-0001045 | MAY BIEN THE 946016-34-1.21300108.0001045_946016-34 | 946016-34 | VVT-5844 |  | 2000 | Việt Nam | cái | 50 |  | 1 | 1 | 1: 1,00; 2: 59 103 000; 10: 59 103 000
1838 | 106081-2 | VVT-0001055 | MBT 50KVA BA568 TBD SM 106081- 2 PHUOC VINH AN 6-1.21300108.0001055_106081-2 | 106081-2 | VVT-5857 |  | 1994 | Việt Nam | cái | 50 |  | 1 | 1 | 1: 1,00; 2: 59 103 000; 10: 59 103 000
1839 | 04019298 | VVT-0001064 | MBT 50KVA 8660/220 440V TBD SM 04019298-1.21300108.0001064_04019298 | 04019298 | VVT-5876 |  | 1993 | Việt Nam | cái | 50 |  | 1 | 1 | 1: 1,00; 2: 59 103 000; 10: 59 103 000
1840 | 108106-2 | VVT-0001067 | MBT 50KVA 8660/220 440V SM 108 106-2S1-1.21300108.0001067_108106-2 | 108106-2 | VVT-5880 |  | 1992 | Việt Nam | cái | 50 |  | 1 | 1 | 1: 1,00; 2: 59 103 000; 10: 50 457 400; 11: 8 645 600
1841 | 42444J3 | VVT-0001444 | MBT KIEM 4 TRANSFORMATEUR 100KVA N 42444 J3 15/0,2-1.21300112.0001444_42444J3 | 42444J3 | VVT-4853 |  | 2011 | Pháp | Cái | 100 |  | 1 | 1 | 1: 1,00; 2: 28 569 600; 10: 28 569 600
1842 | 9007019-1 | VVT-0001456 | MBT 100KVA BA 437 SM9007013-1 THE HIEN TBD-1.21300112.0001456_9007019-1 | 9007019-1 | VVT-5017 |  | 1994 | Việt Nam | Cái | 100 |  | 1 | 1 | 1: 1,00; 2: 92 490 000; 10: 92 490 000
1843 | 835999 | VVT-0001471 | MBT DIEN TIN CC GE N 835999 15/120V 100KVA-1.21300112.0001471_835999 | 835999 | VVT-6050 |  | 2003 | Mỹ | máy | 100 |  | 1 | 1 | 1: 1,00; 2: 92 490 000; 10: 92 490 000
1844 | 9006035-2 | VVT-0001477 | MBT 100KVA BA443 SM 9006035-5 AU CO 127-1.21300112.0001477_9006035-2 | 9006035-2 | VVT-6877 |  | 1994 | Việt Nam | cai | 100 |  | 1 | 1 | 1: 1,00; 2: 92 490 000; 10: 92 490 000
1845 | 06059353 | VVT-0001603 | MBT 100KVA 8660/220-440V CD SM 06059353-1.21300112.0001603_06059353 | 06059353 | VVT-11996 |  | 1994 | Việt Nam | cai | 100 |  | 1 | 1 | 1: 1,00; 2: 92 490 000; 10: 92 490 000
1846 | 9006033-2 | VVT-0001266 | MBT 75KVA 8660/220 440V SM 90060332-1.21300110.0001266_9006033-2 | 9006033-2 | VVT-5155 |  | 1991 | Việt Nam | Cái | 75 |  | 1 | 1 | 1: 1,00; 2: 78 055 000; 10: 71 635 000; 11: 6 420 000
1847 | 8911004 | VVT-0001272 | MBT 75KVA BA 244 SM 8911004A A UTOVELO 2 TBD-1.21300110.0001272_8911004 | 8911004 | VVT-5488 |  | 1994 | Việt Nam | Cái | 75 |  | 1 | 1 | 1: 1,00; 2: 78 055 000; 10: 78 055 000
1848 | 05069239 | VVT-0001289 | MBT 75KVA 8660/120-240V CD SM 05069239-1.21300110.0001289_05069239 | 05069239 | VVT-6516 |  | 1993 | Việt Nam | cái | 75 |  | 1 | 1 | 1: 1,00; 2: 78 055 000; 10: 78 055 000
1849 | 0472 | VVT-0001295 | TRANSFORMER 75KVA QUY CAP 187 STANDARD SDB 0472 8,6/120 240-1.21300110.0001295_0472 | 0472 | VVT-7740 |  | 1973 | Mỹ | cai | 75 |  | 1 | 1 | 1: 1,00; 2: 78 055 000; 10: 78 055 000
1850 | 050605217 | VVT-0001306 | MBT 75KVA SM.050605217- Hoàn thiện & PTLĐ Quận 7- JJK040702- KHCB 2005-1.21300110.0001306_050605217 | 050605217 | VVT-8844 |  | 2007 | Việt Nam | cai | 75 |  | 1 | 1 | 1: 1,00; 2: 78 055 000; 3: 6 961 838; 10: 78 055 000
1851 | 050906193 | VVT-0001328 | MBT 75KVA HT & PTL, TRAM HT C QUA TAI P TMT-TCH Q.12-1.21300110.0001328_050906193 | 050906193 | VVT-9999 |  | 2006 | Việt Nam | cai | 75 |  | 1 | 1 | 1: 1,00; 2: 78 055 000; 3: 4 338 330; 10: 78 055 000
1852 | 050812302 | VVT-0001335 | MBT 75KVA 12,7/0,22-0,44 SM: 050812302 (CT nâng cấp tuyến XD)-1.21300110.0001335_050812302 | 050812302 | VVT-10166 |  | 2014 | Việt Nam | cai | 75 |  | 1 | 1 | 1: 1,00; 2: 48 191 000; 3: 16 073 596; 14: 48 191 000
1853 | 140466 | VVT-0001435 | MBT 100KVA MG-1.21300112.0001435_140466 | 140466 | VVT-3601 |  | 2008 | Pháp | CáI | 100 |  | 1 | 1 | 1: 1,00; 2: 34 283 520; 10: 34 283 520
1854 | M217862 | VVT-0001441 | MAY BIEN THE PHAN DINH PHUNG TT GE MAT PLAQUE 100KVA 15/0.4-1.21300112.0001441_M217862 | M217862 | VVT-4282 |  | 1985 | Mỹ | CáI | 100 |  | 1 | 1 | 1: 1,00; 2: 28 569 600; 10: 28 569 600
1855 | 8909226 | VVT-0001906 | MBT 160KVA BA 733 T1 NLANH-1.21300118.0001906_8909226 | 8909226 | VVT-4157 |  | 1994 | Việt Nam | CáI | 160 |  | 1 | 1 | 1: 1,00; 2: 162 181 000; 10: 162 181 000
1856 | 95782C1 | VVT-0001933 | MAY BIEN AP 160KVA 15/02 CEM L95782C1 RBD GOLF (955782C1) DOI THI NGHI-1.21300118.0001933_95782C1 | 95782C1 | VVT-9578 |  | 2004 | Pháp | cai | 160 |  | 1 | 1 | 1: 1,00; 2: 162 181 000; 10: 162 181 000
1857 | 06069306 | VVT-0001646 | MBT 100KVA 8660/220-440V CD SM 06069306-1.21300112.0001646_06069306 | 06069306 | VVT-12516 |  | 1994 | Việt Nam | cai | 100 |  | 1 | 1 | 1: 1,00; 2: 92 490 000; 10: 92 490 000
1858 | 411202-2 | VVT-0001647 | MBT TRAM CHUNG CU PHUONG 5 QUAN 11-1.21300112.0001647_411202-2 | 411202-2 | VVT-12517 |  | 1997 | Việt Nam | cai | 100 |  | 1 | 1 | 1: 1,00; 2: 92 490 000; 10: 92 490 000
1859 | 71340054 | VVT-0001648 | TRAM BOM THAI MY 100KVA WAGNER 71340054 8,6/0,2-1.21300112.0001648_71340054 | 71340054 | VVT-12518 |  | 1980 | Việt Nam | cai | 100 |  | 1 | 1 | 1: 1,00; 2: 92 490 000; 10: 92 490 000
1860 | 4121225740722 | VVT-0002301 | MBT 3pha 250KVA (CT:HTPT xã Tân Quí Tây 2005)-1.21300126.0002301_4121225740722 | 4121225740722 | VVT-13201 |  | 2009 | Việt Nam | cai | 250 |  | 1 | 1 | 1: 1,00; 2: 49 500 000; 10: 49 500 000
1861 | 346742 | VVT-0002355 | T3 15KVA OPV MAY UNELEC 346742 CHO THIEC-1.21300127.0002355_346742 | 346742 | VVT-4570 |  | 1973 | Pháp | Cái | 315 |  | 1 | 1 | 1: 1,00; 2: 276 851 531; 10: 276 851 531
1862 | 50112 | VVT-0002045 | MAY B/DIEN LE VAN DUYET 2 50112 15/0,12 200KVA 3P-1.21300122.0002045_50112 | 50112 | VVT-3895 |  | 1972 | Pháp | Cái | 200 |  | 1 | 1 | 1: 1,00; 2: 41 111 040; 10: 41 111 040
1863 | 106814 | VVT-0002055 | MBT 200KVA 8600/120 220 CEM AN BINH 2 NO 106814-1.21300122.0002055_106814 | 106814 | VVT-4467 |  | 1960 | Pháp | Cái | 200 |  | 1 | 1 | 1: 1,00; 2: 198 082 222; 10: 198 082 222
1864 | TT04 | VVT-0002060 | MBT LETRANS 200KVA TT04-1.21300122.0002060_TT04 | TT04 | VVT-4961 |  | 2009 | Pháp | Cái | 200 |  | 1 | 1 | 1: 1,00; 2: 1 194 360; 10: 1 194 360
1865 | 50129 | VVT-0002095 | MAY BIEN AP 200KVA MG 15/0,2 N 50129 NGOC CAN-1.21300122.0002095_50129 | 50129 | VVT-13186 |  | 2016 | Pháp | cai | 200 |  | 1 | 1 | 1: 1,00; 2: 178 274 000; 10: 178 274 000
1866 | 42252 | VVT-0002098 | MAY BIEN AP 200KVA 6,6/0,4KV MG N42252 MARTIN-1.21300122.0002098_42252 | 42252 | VVT-4405 |  | 1976 | Pháp | Cái | 200 |  | 1 | 1 | 1: 1,00; 2: 198 082 222; 10: 198 082 222
1867 | 47173 | VVT-0002099 | MBA 200KVA 6,6/0,1KV MG N 47173 TRAN NGOC TRAI-1.21300122.0002099_47173 | 47173 | VVT-5201 |  | 1976 | Pháp | Cái | 200 |  | 1 | 1 | 1: 1,00; 2: 202 726 250; 10: 202 726 250
1868 | 42153 | VVT-0002101 | MBDTT HV1 TRAM GIONG QUOCTOAN2 1 2 200KVA MG 42153 15/120 208-1.21300122.0002101_42153 | 42153 | VVT-10090 |  | 1972 | Pháp | cai | 200 |  | 1 | 1 | 1: 1,00; 2: 198 082 222; 10: 198 082 222
1869 | 511081-2 | VVT-0002174 | MBT TBD4 511081-2-1.21300126.0002174_511081-2 | 511081-2 | VVT-6181 |  | 1997 | Việt Nam | cái | 250 |  | 1 | 1 | 1: 1,00; 2: 228 388 000; 10: 193 888 000; 11: 34 500 000
1870 | 42376 | VVT-0002180 | MBT 250KVA MG CD SM42376-1.21300126.0002180_42376 | 42376 | VVT-8289 |  | 1993 | Pháp | cai | 250 |  | 1 | 1 | 1: 1,00; 2: 233 049 000; 10: 233 049 000
1871 | 108012-2 | VVT-0002442 | MBT 320KVA 15/0,4KV THIBIDI-1.21300128.0002442_108012-2 | 108012-2 | VVT-4875 |  | 1993 | Việt Nam | Cái | 320 |  | 1 | 1 | 1: 1,00; 2: 45 357 300; 10: 45 357 300
1872 | 301503 | VVT-0002394 | T3 HOA HAO 3 GE 301503 15/0,22 0,38 300KVA 3P-1.21300127.0002394_301503 | 301503 | VVT-11057 |  | 1973 | Mỹ | cai | 300 |  | 1 | 1 | 1: 1,00; 2: 263 668 125; 10: 263 668 125
1873 | 04119005 | VVT-0003034 | MBT 50KVA 8660/220 440V SM 041 19005-1.21303208.0003034_04119005 | 04119005 | VVT-9773 |  | 1991 | Việt Nam | cai | 50 |  | 1 | 1 | 1: 1,00; 2: 59 103 000; 10: 54 288 000; 11: 4 815 000
1874 | 3224-01 | VVT-0002851 | T3 15D 380Y/220 1000KVA EASTFILACO SBV 322401 3P-1.21300154.0002851_3224-01 | 3224-01 | VVT-5521 |  | 1976 | Mỹ | cái | 1000 |  | 1 | 1 | 1: 1,00; 2: 528 383 000; 10: 528 383 000
1875 | 740315 | VVT-0002852 | MAY BIEN AP H K PORTER 1 15800/380V VIET THANH SPOKANE S740315-1.21300154.0002852_740315 | 740315 | VVT-5529 |  | 1976 | Mỹ | cái | 1000 |  | 1 | 1 | 1: 1,00; 2: 528 383 000; 10: 528 383 000
1876 | 3225-01 | VVT-0002864 | T3 15KV 380V 2000V WESTINGHOUSE SO SBV 3225 01 MBDNT THIEN HUONG 2-1.21300163.0002864_3225-01 | 3225-01 | VVT-4090 |  | 1972 | Mỹ | Cái | 2000 |  | 1 | 1 | 1: 1,00; 2: 103 805 440; 10: 103 805 440
1877 | 04051456 | VVT-0003345 | MBT 50KVA 12,7(8,66)/0,23-0,46 SM: S04051456 (CT nâng cấp tuyến HL-HV)-1.21303208.0003345_04051456 | 04051456 | VVT-13059 |  | 2014 | Việt Nam | cai | 50 |  | 1 | 1 | 1: 1,00; 2: 42 111 000; 3: 14 430 217; 10: 42 111 000
1878 | 04091299 | VVT-0003391 | MBT 1 pha Ctr nang c?p t? 15kV-> 22kV tuy?n an h? n?m 2013-1.21303208.0003391_04091299 | 04091299 | VVT-13396 |  | 2013 | Việt Nam | cai | 50 |  | 1 | 1 | 1: 1,00; 2: 37 235 000; 3: 11 090 559; 10: 37 235 000
1879 | 131500945 | VVT-0003397 | MBT CTr NC l??i trung th? 15KV-> 22kV tuy?n dõy Ph??c Th?nh-1.21303208.0003397_131500945 | 131500945 | VVT-13402 |  | 2013 | Việt Nam | cai | 50 |  | 1 | 1 | 1: 1,00; 2: 44 599 000; 3: 13 265 877; 10: 44 599 000
1880 | 730730 | VVT-0003467 | MBD TT VILOKOTI SPOKANE 8660/120 50KVA S 730730N-1.21303208.0003467_730730 | 730730 | VVT-4097 |  | 1974 | Mỹ | Cái | 50 |  | 1 | 1 | 1: 1,00; 2: 17 981 440; 10: 17 981 440
1881 | 103036-2 | VVT-0003470 | MBT 1P 50KVA 220 440V SM 103036-2-1.21303208.0003470_103036-2 | 103036-2 | VVT-4102 |  | 1991 | Việt Nam | Cái | 50 |  | 1 | 1 | 1: 1,00; 2: 6 955 000; 11: 6 955 000
1882 | 04099575 | VVT-0003477 | MBT DKH XA DONG THANH QD 114 HD 344 PCD 1380 MSCT50-1.21303208.0003477_04099575 | 04099575 | VVT-4110 |  | 1997 | Việt Nam | Cái | 50 |  | 1 | 1 | 1: 1,00; 2: 59 103 000; 10: 59 103 000
1883 | 73323011 | VVT-0003484 | MAY BIEN AP 50KVA WAGNER N73323011 8,6KV/220-440 MONG TAI CHE-1.21303208.0003484_73323011 | 73323011 | VVT-5137 |  | 1976 | Mỹ | Cái | 50 |  | 1 | 1 | 1: 1,00; 2: 59 103 000; 10: 59 103 000
1884 | 73203004 | VVT-0003492 | TRANSFO 50KVA 8660/220/440 DUC TUONG 73203004 WAGNER 1P HANG A-1.21303208.0003492_73203004 | 73203004 | VVT-5220 |  | 1973 | Mỹ | Cái | 50 |  | 1 | 1 | 1: 1,00; 2: 59 103 000; 10: 59 103 000
1885 | 73323010 | VVT-0003495 | MBT WAGNER 1PHA N 73323010 50KVA THU THIEM-1.21303208.0003495_73323010 | 73323010 | VVT-5223 |  | 1965 | Mỹ | Cái | 50 |  | 1 | 1 | 1: 1,00; 2: 59 103 000; 10: 59 103 000
1886 | 8910024 | VVT-0003300 | MBT 50KVA BA 141 SM 8910024-A QUANG LIEM 8 TBD-1.21303208.0003300_8910024 | 8910024 | VVT-12715 |  | 1994 | Việt Nam | cai | 50 |  | 1 | 1 | 1: 1,00; 2: 59 103 000; 10: 59 103 000
1887 | 5052175075092 | VVT-0003698 | MBT 1P 75KVA 8,6-12.7KV/0,2-0,4KV - TRAM HT P11,16 - NAM 2005-1.21304010.0003698_5052175075092 | 5052175075092 | VVT-11659 |  | 2005 | Việt Nam | cai | 75 |  | 1 | 1 | 1: 1,00; 2: 78 055 000; 10: 78 055 000
1888 | MPN33 | VVT-0003738 | MBT 100 KVA-1.21304200.0003738_MPN33 | MPN33 | VVT-7573 |  | 2003 | Nhật Bản | cai | 100 |  | 1 | 1 | 1: 1,00; 2: 92 490 000; 10: 92 490 000
1889 | S30903 | VVT-0003850 | MBT 1P 100KVA -15/0.4KV NM Z756 T2 BAN GIAO-1.21304200.0003850_S30903 | S30903 | VVT-12557 |  | 2009 | Mỹ | cai | 100 |  | 1 | 1 | 1: 1,00; 2: 3 840 000; 10: 3 840 000
1890 | 40249823 | VVT-0003852 | MBT 1P 100 KVA-15/0.4 KV NM Z756 T2 BAN GIAO-1.21304200.0003852_40249823 | 40249823 | VVT-12559 |  | 2009 | Nhật Bản | cai | 100 |  | 1 | 1 | 1: 1,00; 2: 3 840 000; 10: 3 840 000
1891 | 13089426 | VVT-0003868 | MBT 320KVA 15/0,4KV CD SM 13089426-1.21304200.0003868_13089426 | 13089426 | VVT-12883 |  | 1994 | Việt Nam | cai | 320 |  | 1 | 1 | 1: 1,00; 2: 281 246 000; 10: 239 278 900; 11: 41 967 100
1892 | MPC5 | VVT-0003595 | MBT TRAM CHUNG CU QUAN 11-1.21303210.0003595_MPC5 | MPC5 | VVT-3937 |  | 1997 | Việt Nam | Cái | 75 |  | 1 | 1 | 1: 1,00; 2: 27 758 804; 10: 27 758 804
1893 | 05109012 | VVT-0003669 | MBT 75KVA BA500 SM 05109012 BA C VIET 3 CD-1.21303210.0003669_05109012 | 05109012 | VVT-12539 |  | 1994 | Việt Nam | cai | 75 |  | 1 | 1 | 1: 1,00; 2: 78 055 000; 10: 78 055 000
1894 | 05019402 | VVT-0003671 | MBT 75KVA 8660/220-440V SM 0 5019402-1.21303210.0003671_05019402 | 05019402 | VVT-12541 |  | 1994 | Việt Nam | cai | 75 |  | 1 | 1 | 1: 1,00; 2: 78 055 000; 10: 63 349 000; 11: 14 706 000
1895 | 494033 | VVT-0004111 | MAY BIEN AP GE 50KVA 8660/220V K494978 NHA BE 153-1.21304208.0004111_494033 | 494033 | VVT-7698 |  | 1950 | Mỹ | cai | 50 |  | 1 | 1 | 1: 1,00; 2: 59 103 000; 10: 59 103 000
1896 | 02358-C3 | VVT-0003960 | MBT TSA 50KVA 15/0.4KV SM : 02358-C3-1.21304208.0003960_02358-C3 | 02358-C3 | VVT-5293 |  | 1999 | Pháp | Cái | 50 |  | 1 | 1 | 1: 1,00; 2: 57 921 000; 10: 57 921 000
1897 | 421950 | VVT-0003962 | MBT TSMP5N 50KVA 15/0.4KV SM : 421950-1.21304208.0003962_421950 | 421950 | VVT-5295 |  | 1999 | Pháp | Cái | 50 |  | 1 | 1 | 1: 1,00; 2: 57 921 000; 10: 57 921 000
1898 | 121295 | VVT-0003884 | MBT 1P 75KVA -15/0.4kV NM Z756 T1 BAN GIAO-1.21304200.0003884_121295 | 121295 | VVT-13016 |  | 2009 | Mỹ | cai | 75 |  | 1 | 1 | 1: 1,00; 2: 3 840 000; 10: 3 840 000
1899 | 050907258 | VVT-0004223 | HT&PT LTHT KHU VUC TAN TAO-Q B TAN-LLK040725(625C008)SM 050907258-1.21304210.0004223_050907258 | 050907258 | VVT-9428 |  | 2010 | Việt Nam | cai | 75 |  | 1 | 1 | 1: 1,00; 2: 26 999 609; 10: 26 999 609
1900 | 4032175031537 | VVT-0004239 | MBT75KVA SM4032175031537-HT&PTLD TTDONG PTHUAN PMY KHCB2004-JJK030704-1.21304210.0004239_4032175031537 | 4032175031537 | VVT-10259 |  | 2004 | Việt Nam | cai | 75 |  | 1 | 1 | 1: 1,00; 2: 78 055 000; 10: 78 055 000
1901 | 050493150 | VVT-0004823 | MBT 75KVA 8660V/120 240V CD SM 050493150-1.21304210.0004823_050493150 | 050493150 | VVT-13145 |  | 1993 | Việt Nam | cai | 75 |  | 1 | 1 | 1: 1,00; 2: 78 055 000; 10: 78 055 000
1902 | 051006205 | VVT-0004894 | MBT 75KVA 8.6/0.2KV SM 051006205-1.21304210.0004894_051006205 | 051006205 | VVT-13434 |  | 2006 | Việt Nam | cai | 75 |  | 1 | 1 | 1: 1,00; 2: 76 494 000; 3: 4 220 945; 10: 76 494 000
1903 | 050307137 | VVT-0004948 | MBT 75 HT PT TBT Ph.HTân, T.T.Hòa, PTrung,HThạnh, TSNhì Q.TP-NNK050707-1.21304210.0004948_050307137 | 050307137 | VVT-13761 |  | 2007 | Việt Nam | cai | 75 |  | 1 | 1 | 1: 1,00; 2: 78 055 000; 3: 8 836 604; 10: 78 055 000
1904 | 05119539 | VVT-0004668 | MBT SCCD 05119539 75.00-1.21304210.0004668_05119539 | 05119539 | VVT-12254 |  | 1997 | Việt Nam | cai | 75 |  | 1 | 1 | 1: 1,00; 2: 78 055 000; 10: 63 349 000; 11: 14 706 000
1905 | 04500708 | VVT-0005345 | MBT 560KVA SM.04500708 - XDM TBT 3x560kva chung cư Khánh Hội 2-1.21304236.0005345_04500708 | 04500708 | VVT-10256 |  | 2009 | Nhật Bản | cai | 560 |  | 1 | 1 | 1: 1,00; 2: 147 978 155; 10: 147 978 155
1906 | 090706103 | VVT-0005064 | MBT 3P 160KVA của CT Cung cấp điện cho CS Tư Lệ-1.21304218.0005064_090706103 | 090706103 | VVT-11479 |  | 2007 | Việt Nam | cai | 160 |  | 1 | 1 | 1: 1,00; 2: 162 181 000; 3: 11 444 773; 10: 162 181 000
1907 | 120704131 | VVT-0005087 | MBT 3P 250KVA 15-22/0.4KV-1.21304226.0005087_120704131 | 120704131 | VVT-9075 |  | 2005 | Việt Nam | cai | 250 |  | 1 | 1 | 1: 1,00; 2: 233 049 000; 10: 196 799 000; 11: 36 250 000
1908 | 021191108 | VVT-0005402 | MAY BIEN THE TRAM KHU CU XA PHUONG 10. Q. GO VAP-1.21320102.0005402_021191108 | 021191108 | VVT-5834 |  | 1999 | Việt Nam | cái | 25 |  | 1 | 1 | 1: 1,00; 2: 40 155 000; 10: 40 155 000
1909 | 050407182 | VVT-0005421 | MBT 75kva CT Hoàn thiện PT lưới chống quá tải TTHM và xã Trung Chá-1.21520101.0005421_050407182 | 050407182 | VVT-11649 |  | 2007 | Việt Nam | cai | 75 |  | 1 | 1 | 1: 1,00; 2: 78 055 000; 3: 8 711 974; 10: 52 579 404; 14: 25 475 596
1910 | 00363008-2 | VVT-0005370 | MAY BIEN THE 630KVA - THONG TIN Z755-1.21304240.0005370_00363008-2 | 00363008-2 | VVT-11666 |  | 2000 | Việt Nam | cai | 630 |  | 1 | 1 | 1: 1,00; 2: 389 307 000; 10: 389 307 000
1911 | 05060755 | VVT-0005719 | MBT 3*75 KVA TRAM THƯƠNG KIÊT 464 CT HT & LHT ĐG LY T. KIÊT 2006-1.21304200.0005719_05060755 | 05060755 | VVT-201612047 |  | 2007 | Việt Nam | MAY | 75 |  | 1 | 1 | 1: 1,00; 2: 78 055 000; 3: 7 969 313; 10: 78 055 000
1912 | 71340028 | VVT-0005867 | MBDTT/TK CU XA NG TR TRUC 3 WAGNER 71340028 15/0,12 100KVA 1P-1.21300110.0005867_71340028 | 71340028 | VVT-201612195 |  | 1974 | Mỹ | Cai/KVA | 100 |  | 1 | 1 | 1: 1,00; 2: 92 490 000; 10: 92 490 000
1913 | 71362083 | VVT-0005859 | T1 8660/15KV/BT 100KVA WAGNER 120/240V N 71362 083 TH GIAI TH GI-1.21300110.0005859_71362083 | 71362083 | VVT-201612187 |  | 1974 | Mỹ | Cai/KVA | 100 |  | 1 | 1 | 1: 1,00; 2: 92 490 000; 10: 92 490 000
1914 | 841448 | VVT-0005884 | MBT MINH PHUNG 6 100KVA GE 841448 8,6 0,4-1.21300110.0005884_841448 | 841448 | VVT-201612212 |  | 1985 | Mỹ | Cai/KVA | 100 |  | 1 | 1 | 1: 1,00; 2: 92 490 000; 10: 92 490 000
1915 | 9011069-2 | VVT-0005896 | MBT 100KVA 8660/220-440V SM 90 11069-2-1.21300110.0005896_9011069-2 | 9011069-2 | VVT-201612224 |  | 1991 | Việt Nam | Cai/KVA | 100 |  | 1 | 1 | 1: 1,00; 2: 92 490 000; 10: 82 325 000; 11: 10 165 000
1916 | 509175-2 | VVT-0006049 | MAY BIEN THE 509175-2 75-1.21300110.0006049_509175-2 | 509175-2 | VVT-201612377 |  | 1991 | Việt Nam | CAI | 75 |  | 1 | 1 | 1: 1,00; 2: 78 055 000; 10: 78 055 000
1917 | 04059206 | VVT-0006077 | MBT 50KVA 8660/120 240V CD SM 04059206-1.21300111.0006077_04059206 | 04059206 | VVT-201612405 |  | 1993 | Việt Nam | cái | 50 |  | 1 | 1 | 1: 1,00; 2: 59 103 000; 10: 59 103 000
1918 | 05110631 | VVT-0006397 | MBT 75KVA 05110631 CT HT&PT LUOI TRAM HT XA VLOC A-B BC(2006)-1.21304200.0006397_05110631 | 05110631 | VVT-201701236 |  | 2009 | Việt Nam | cái | 75 |  | 1 | 1 | 1: 1,00; 2: 24 180 000; 10: 24 180 000
1919 | 73341534 | VVT-0006398 | T1 8660V/15KV/BT 50KVA WAGNER 220/440V N 73341534 DOI THI NGHIEM-1.21300100.0006398_73341534 | 73341534 | VVT-201702001 |  | 1974 | Mỹ | Cai/KVA | 50 |  | 1 | 1 | 1: 1,00; 2: 59 103 000; 10: 59 103 000
1920 | 04011426 | VVT-0006575 | MBT thuộc CTr NC lưới điện trung thế 15kV-22kV tuyến dây Phước V-1.21304208.0006575_04011426 | 04011426 | VVT-201702178 |  | 2013 | Việt Nam | cái | 50 |  | 1 | 1 | 1: 1,00; 2: 36 490 000; 3: 9 840 726; 10: 36 490 000
1921 | 040692101 | VVT-0006983 | MAY BIEN THE TRAM CHUNG CU LANH BINH THANG-1.21300110.0006983_040692101 | 040692101 | VVT-201703206 |  | 1999 | Việt Nam | CAI/KVA | 50 |  | 1 | 1 | 1: 1,00; 2: 59 103 000; 10: 59 103 000
1922 | 108024-2 | VVT-0007249 | MBT 250KVA 15/0,4KV 3FA TBD SM 108024-2-1.21300126.0007249_108024-2 | 108024-2 | VVT-201703472 |  | 1993 | Việt Nam | Cai/KVA | 250 |  | 1 | 1 | 1: 1,00; 2: 233 049 000; 10: 233 049 000
1923 | 02119166 | VVT-0007392 | MBT 25KVA thừa trong kiểm kê 01.07.09 số seri 02119166-1.21300118.0007392_02119166 | 02119166 | VVT-201703615 |  | 2000 | Viet Nam | trạm | 25 |  | 1 | 1 | 1: 1,00; 2: 40 155 000; 10: 40 155 000
1924 | 04019296 | VVT-0007367 | MBT 50KVA 8660/220 440V SM 040 19296-1.21300108.0007367_04019296 | 04019296 | VVT-201703590 |  | 1992 | Viet Nam | Cai/KVA | 50 |  | 1 | 1 | 1: 1,00; 2: 59 103 000; 10: 47 158 590; 11: 11 944 410
1925 | MKE0017 | VVT-0007317 | MBT 50KVA MKE0017 55 MAC VAN F13Q8-1.21300108.0007317_MKE0017 | MKE0017 | VVT-201703540 |  | 2016 | VN | CAI/KVA | 50 |  | 1 | 1 | 1: 1,00; 2: 4 643 700; 10: 4 643 700
1926 | 73252762 | VVT-0007585 | MBA 50KVA - KHO 690 CUC QUAN NHU (SG PHU MY)-1.21300108.0007585_73252762 | 73252762 | VVT-201703808 |  | 2009 | Việt Nam | CAI | 50 |  | 1 | 1 | 1: 1,00; 2: 59 103 000; 10: 59 103 000
1927 | 488023 | VVT-0008176 | MBT TT TUAN THANH NHOM 1P 100KVA 8.6/0.4 GE 488023-1.21190000.0008176_488023 | 488023 | VVT-201704463 |  | 2013 |  | Cái | 100 |  | 1 | 1 | 1: 1,00; 2: 92 490 000; 10: 92 490 000
1928 | 050907282 | VVT-0008401 | HT&PT LTHT KHU VUC TAN TAO-Q B TAN-LLK040725(625C008)SM 050907282-1.21304201.0008401_050907282 | 050907282 | VVT-201705084 |  | 2010 | Việt Nam | MAY | 75 |  | 1 | 1 | 1: 1,00; 2: 26 999 609; 10: 26 999 609
1929 | 132100316 | VVT-0008667 | MBT 3P 100KVAN.cấp lươí TT 15-22 kv Ông Gốc Bờ Huệ BC 2013-1.21020100.0008667_132100316 | 132100316 | VVT-201706030 |  | 2014 | Việt Nam | Cái | 100 |  | 1 | 1 | 1: 1,00; 2: 80 800 000; 3: 31 987 325; 10: 80 800 000
1930 | 151504061 | VVT-0008676 | MBT 1P 50kVA 8.66-12.7/0.23-0.44kV (THIBIDI) NCĐA 2016 mua sắm mới-1.21020100.0008676_151504061 | 151504061 | VVT-201706039 |  | 2016 | Việt Nam | Cái | 50 |  | 1 | 1 | 1: 1,00; 2: 39 489 580; 3: 21 580 376; 10: 39 489 580
1931 | 7062150123345 | VVT-0008746 | MBT 3x50kva sm 7062150123345 CT Cải tạo n.rẽ T.Nhựt 2, Bà Tỵ, kênh C-1.21300100.0008746_7062150123345 | 7062150123345 | VVT-201706109 |  | 2009 | Việt Nam | Cái | 50 |  | 1 | 1 | 1: 1,00; 2: 31 450 800; 10: 31 450 800
1932 | 9008036-2 | VVT-0009013 | MAY BIEN THE 37,5KVA SM 9008036-2 TRAM PHAT THANH 2/2-1.21304205.0009013_9008036-2 | 9008036-2 | VVT-201706376 |  | 2016 |  | CÁI | 37.5 |  | 1 | 1 | 1: 1,00; 2: 2 792 550; 10: 2 792 550
1933 | 4032100048366 | VVT-0009246 | MBT- HT VA PTL DIEN QUAN 6 100KVA 4032100048366-1.21304200.0009246_4032100048366 | 4032100048366 | VVT-201706609 |  | 2005 | Việt Nam | MAY | 100 |  | 1 | 1 | 1: 1,00; 2: 92 490 000; 10: 92 490 000
1934 | 4032100048361 | VVT-0009249 | MBT100KVA-HT&PTL BINH HUNG HOA TAN TAO BINH TAN-4032100048361-1.21304200.0009249_4032100048361 | 4032100048361 | VVT-201706612 |  | 2005 | Việt Nam | MAY | 100 |  | 1 | 1 | 1: 1,00; 2: 92 490 000; 10: 92 490 000
1935 | 161218K-09 | VVT-0009719 | MBT 3P 1000KVA 15-22/0,4KV _ NCDA 2016 (1)-1.21310112.0009719_161218K-09 | 161218K-09 | VVT-201707258 |  | 2017 |  | MAY | 1000 |  | 1 | 1 | 1: 1,00; 2: 366 590 909; 3: 234 543 918; 10: 366 590 909
1936 | 482414 | VVT-0009897 | T1 8660V/BT 100KVA NAM HUNG THUY TINH GE K482414 1P-1.21300110.0009897_482414 | 482414 | VVT-201707436 |  | 1974 | Mỹ | Cai/KVA | 100 |  | 1 | 1 | 1: 1,00; 2: 92 490 000; 10: 92 490 000
1937 | 040405384 | VVT-0009985 | MBT 3x50kva Ct cải tạo nhánh rẽ Bình Lợi 4-10, xã Bình Lợi, BC-1.21050000.0009985_040405384 | 040405384 | VVT-201707524 |  | 2007 | Việt Nam | cái | 50 |  | 1 | 1 | 1: 1,00; 2: 59 103 000; 3: 3 858 205; 10: 59 103 000
1938 | 73252605 | VVT-0010177 | MBT 50KVA 8660/220V SM 73252605-1.21300108.0010177_73252605 | 73252605 | VVT-201708050 |  | 1991 |  | CAI | 50 |  | 1 | 1 | 1: 1,00; 2: 59 103 000; 10: 52 810 838; 11: 6 292 162
1939 | 01263048-2 | VVT-0010652 | MAY BIEN THE TRAM PHU BINH 1 CT DIEN LAC LONG QUAN Q11-1.21300111.0010652_01263048-2 | 01263048-2 | VVT-201709006 |  | 2003 | Việt Nam | CAI/KVA | 630 |  | 1 | 1 | 1: 1,00; 2: 389 307 000; 10: 389 307 000
1940 | 4121225740778 | VVT-0010816 | MBT 250KVA-1.21300126.0010816_4121225740778 | 4121225740778 | VVT-201710121 |  | 2006 | Việt Nam | cai | 250 |  | 1 | 1 | 1: 1,00; 2: 233 049 000; 10: 233 049 000
1941 | 05100703 | VVT-0010789 | MBT CT HTT & LHT TRSƠN, PĐ GIOT,TLONG,HGIANG TRAM YEN THÊ 84-1.21304200.0010789_05100703 | 05100703 | VVT-201710094 |  | 2007 | Việt Nam | MAY | 75 |  | 1 | 1 | 1: 1,00; 2: 78 055 000; 3: 8 457 148; 10: 78 055 000
1942 | 4121232733364 | VVT-0010839 | MBT 3pha 320KVA (CT:HTPT QĐ, APT, HL 2005)-1.21304228.0010839_4121232733364 | 4121232733364 | VVT-201710144 |  | 2006 |  | CAI | 320 |  | 1 | 1 | 1: 1,00; 2: 56 000 000; 10: 56 000 000
1943 | 051007112 | VVT-0010954 | MBT 75KVA SM.051007112- HTHIEN & PT LUOI TRAM HT Q7-2007-JJK060702-1.21304210.0010954_051007112 | 051007112 | VVT-201711094 |  | 2008 | Viet Nam | Bộ | 75 |  | 1 | 1 | 1: 1,00; 2: 27 030 302; 10: 27 030 302
1944 | 161502494 | VVT-0011039 | MBT 1P 50KVA SM161502494 CÔNG TRÌNH HÙNG VƯƠNG PTHK1716002-1.21304201.0011039_161502494 | 161502494 | VVT-201712037 |  | 2017 | VN | Cái | 50 |  | 1 | 1 | 1: 1,00; 2: 39 100 556; 3: 24 479 072; 10: 39 100 556
1945 | 14070447 | VVT-0011208 | MBT 3P 400KVA 15/0,4 KVA-1.21304230.0011208_14070447 | 14070447 | VVT-201801022 |  | 2004 | Việt Nam | cai | 400 |  | 1 | 1 | 1: 1,00; 2: 284 218 000; 10: 229 897 000; 11: 54 321 000
1946 | 141203336 | VVT-0011280 | MBT PTT LHT QUAN GO VAP 2003-1.21300130.0011280_141203336 | 141203336 | VVT-201803033 |  | 2004 | Việt Nam | CAI | 400 |  | 1 | 1 | 1: 1,00; 2: 284 218 000; 10: 284 218 000
1947 | 051007225 | VVT-0011356 | MBT 75KVA 8.6-12.7/0.2-0.4KV HT& PT LTHT P.THANH LOC, APĐ, Q12-1.21304210.0011356_051007225 | 051007225 | VVT-201804074 |  | 2008 | Viet Nam | Trạm | 75 |  | 1 | 1 | 1: 1,00; 2: 27 031 000; 14: 27 031 000
1948 | 70851704 | VVT-0011445 | MBT DIEN KHI HOA XA TAN THUAN DONG-1.21300100.0011445_70851704 | 70851704 | VVT-201805043 |  | 2004 | Việt Nam | CAI/KVA | 50 |  | 1 | 1 | 1: 1,00; 2: 59 103 000; 10: 59 103 000
1949 | 141103500 | VVT-0011519 | MAY BIEN THE 3P 400KVA 15-22/0.4KV-1.21304200.0011519_141103500 | 141103500 | VVT-201807012 |  | 2004 | VIỆT NAM | Trạm | 400 |  | 1 | 1 | 1: 1,00; 2: 284 218 000; 10: 229 418 000; 11: 54 800 000
1950 | 090205169 | VVT-0011547 | MBT 3P 160KVA 15-22/0.2-0.4KV HT & PT TRAM ,LHT CH.Q.TAI XA Đ.THANH-1.21304218.0011547_090205169 | 090205169 | VVT-201807040 |  | 2005 |  | trạm | 160 |  | 1 | 1 | 1: 1,00; 2: 162 181 000; 10: 162 181 000
1951 | 040405458 | VVT-0011587 | MBT 3x50kva Ct cải tạo nhánh rẽ Bình Lợi 4-10, xã Bình Lợi, BC-1.21050000.0011587_040405458 | 040405458 | VVT-201807080 |  | 2007 | Việt Nam | cái | 50 |  | 1 | 1 | 1: 1,00; 2: 59 103 000; 3: 3 995 171; 10: 59 103 000
1952 | MDD0002 | VVT-0011602 | MBT 75KVA So serial MDD002 THIBIDI kiem ke thua 2016-1.21520110.0011602_MDD0002 | MDD0002 | VVT-201808005 |  | 2007 |  | CAI | 75 |  | 1 | 1 | 1: 1,00; 2: 3 902 750; 3: 3 263 831; 11: 3 902 750
1953 | 4121225740718 | VVT-0011625 | MBT CT HT VA PTL THT KV TAY NAM H.CC NAM 2005 SM 4121225740718-1.21304226.0011625_4121225740718 | 4121225740718 | VVT-201808028 |  | 2007 | Việt Nam | cái | 250 |  | 1 | 1 | 1: 1,00; 2: 49 500 000; 3: 4 236 020; 10: 49 500 000
1954 | 70143039 | VVT-0011803 | MAY BIEN THE 70143039 400-1.21300130.0011803_70143039 | 70143039 | VVT-201809014 |  | 1995 | VN | CAI | 400 |  | 1 | 1 | 1: 1,00; 2: 278 533 000; 10: 278 533 000
1955 | 090205323 | VVT-0011874 | MBT 3P 15-22/0.4KV 160KVA HT&PT TRAM ,LHT CH.Q.TAI P.APĐ,TLOC-1.21304218.0011874_090205323 | 090205323 | VVT-201809085 |  | 2005 |  | Trạm | 160 |  | 1 | 1 | 1: 1,00; 2: 162 181 000; 10: 162 181 000
1956 | 01111195-22 | VVT-0011906 | HTPT LHT-THT PLINHTRUNG, LINH TAY-1.21300111.0011906_01111195-22 | 01111195-22 | VVT-201811008 |  | 2004 | Việt Nam | Cái | 100 |  | 1 | 1 | 1: 1,00; 2: 92 490 000; 10: 92 490 000
1957 | 12060577 | VVT-0011907 | MBT 250KVA SM 12060577- XDM TBT& LTHT khu TDC Ph Xuân NBe- CTy DVCI NB-1.21300126.0011907_12060577 | 12060577 | VVT-201811009 |  | 2005 | Việt Nam | cai | 250 |  | 1 | 1 | 1: 1,00; 2: 228 388 000; 3: 3 666 184; 10: 228 388 000
1958 | 0330549T | VVT-0011938 | MBT HT PTL HT QUAN 6 VA THI TRAN AN LAC SM 0330549T-1.21304200.0011938_0330549T | 0330549T | VVT-201811040 |  | 2006 | Việt Nam | Trạm | 400 |  | 1 | 1 | 1: 1,00; 2: 284 218 000; 10: 284 218 000
1959 | 7081240945282 | VVT-0011954 | MBT 400KVA KDC TMLOI Q2 (174HA3) SM 7081240945282-1.21304230.0011954_7081240945282 | 7081240945282 | VVT-201811056 |  | 2008 |  | CAI | 400 |  | 1 | 1 | 1: 1,00; 2: 131 670 000; 14: 131 670 000
1960 | 801126 | VVT-0011958 | MAY BIEN THE DKH TAN THOI HIEP*3P-15-22/0.4* 250 KVA-1.21300126.0011958_801126 | 801126 | VVT-201811060 |  | 1999 | Việt Nam | CAI | 250 |  | 1 | 1 | 1: 1,00; 2: 233 049 000; 10: 233 049 000
1961 | 09040767 | VVT-0011999 | MBT 160KVA SM09040767-TTâm dạy nghề H.Nhà Bè-189 NgV Tạo-NBè-JJK081503-1.21304218.0011999_09040767 | 09040767 | VVT-201811101 |  | 2008 | Việt Nam | cái | 160 |  | 1 | 1 | 1: 1,00; 2: 158 937 000; 3: 26 695 270; 10: 158 937 000
1962 | 140305377 | VVT-0012001 | MBT 3P 400KVA 15/0.4KV(HOAN THIEN LHT QUAN THU DUC NAM 2005)-1.21304230.0012001_140305377 | 140305377 | VVT-201811103 |  | 2005 | Việt Nam | cai | 400 |  | 1 | 1 | 1: 1,00; 2: 284 218 000; 10: 284 218 000
1963 | 70351317-22 | VVT-0011986 | MBT CUA CONG TRINH DIEN KHI HOA XA PHU XUAN SM: 70351317-22-1.21300108.0011986_70351317-22 | 70351317-22 | VVT-201811088 |  | 1997 | Việt Nam | cái | 50 |  | 1 | 1 | 1: 1,00; 2: 57 921 000; 10: 57 921 000
1964 | 70351316-22 | VVT-0011987 | MBT CUA CONG TRINH DIEN KHI HOA XA PHU XUAN SM: 70351316-22-1.21300108.0011987_70351316-22 | 70351316-22 | VVT-201811089 |  | 1997 | Việt Nam | cái | 50 |  | 1 | 1 | 1: 1,00; 2: 57 921 000; 10: 57 921 000
1965 | S04091304 | VVT-0011988 | MBT HTPT LHT XA BLOI LE MINH XUAN VINH LOC 50KVA SM: S04091304-1.21300108.0011988_S04091304 | S04091304 | VVT-201811090 |  | 1997 | Việt Nam | CAI/KVA | 50 |  | 1 | 1 | 1: 1,00; 2: 57 149 000; 10: 57 149 000
1966 | 80351204 | VVT-0012139 | MAY BIEN THE CT HT LUOI HT CU CHI 8,6-12.7/2-50KVA-1.21300108.0012139_80351204 | 80351204 | VVT-201812117 |  | 2004 | Việt Nam | CAI | 50 |  | 1 | 1 | 1: 1,00; 2: 59 103 000; 10: 59 103 000
1967 | 040912177 | VVT-0012167 | MBT công trình NC từ 15kV-> 22kV tuyến dây Trung An-1.21304208.0012167_040912177 | 040912177 | VVT-201812145 |  | 2013 | Việt Nam | cái | 50 |  | 1 | 1 | 1: 1,00; 2: 37 235 000; 3: 9 917 064; 10: 37 235 000
1968 | 14010785 | VVT-0012206 | HT&PT LT HA THE K VUC AN LAC-BTAN NAM 2008-LLK070707(825C007)14010785-1.21304201.0012206_14010785 | 14010785 | VVT-201812184 |  | 2010 | Việt Nam | MAY | 400 |  | 1 | 1 | 1: 1,00; 2: 100 486 494; 10: 100 486 494
1969 | 05100715 | VVT-0012208 | MBT CT HTT & LHT TRS?N, P? GIOT,TLONG,HGIANG TRAM BACH ??NG 84-1.21304200.0012208_05100715 | 05100715 | VVT-201812186 |  | 2007 | Việt Nam | cai | 75 |  | 1 | 1 | 1: 1,00; 2: 78 055 000; 3: 8 352 887; 10: 78 055 000
1970 | 120607211 | VVT-0012393 | NBT 250KVA HT&PT LUOI-Q2 SM 120607211-1.21304226.0012393_120607211 | 120607211 | VVT-201812371 |  | 2007 | Việt Nam | CAI | 250 |  | 1 | 1 | 1: 1,00; 2: 228 388 000; 3: 30 084 723; 10: 159 836 326; 14: 68 551 674
1971 | MP | VVT-0012383 | MBT 180KVA QUAN KHU 7(XN 8 QUAN KHU 7) SM: MP-1.21304220.0012383_MP | MP | VVT-201812361 |  | 2009 |  | CAI | 180 |  | 1 | 1 | 1: 1,00; 2: 6 912 000; 10: 6 912 000
1972 | 040914183 | VVT-0012410 | MBT 50 kva HTPT lưới, trạm HT 7 xã phía bắc 040914183-1.21020100.0012410_040914183 | 040914183 | VVT-201901011 |  | 2015 | Việt Nam | Cái | 50 |  | 1 | 1 | 1: 1,00; 2: 36 644 000; 3: 18 058 495; 14: 36 644 000
1973 | S041012103 | VVT-0012475 | MBT 50KVA 12,7/0,23-0,46 SM: S041012103 (CT nâng cấp tuyến HL-HV)-1.21300108.0012475_S041012103 | S041012103 | VVT-201901076 |  | 2014 | Việt Nam | máy | 50 |  | 1 | 1 | 1: 1,00; 2: 43 441 000; 3: 14 974 553; 10: 43 441 000
1974 | 161502833 | VVT-0012651 | TRANG BI MBT NANG CAP DIEN AP 50KVA-LLK161501-SM161502833-1.21304208.0012651_161502833 | 161502833 | VVT-201903038 |  | 2016 | VIET NAM | MAY | 50 |  | 1 | 1 | 1: 1,00; 2: 39 477 600; 3: 23 454 801; 10: 39 477 600
1975 | E142351 | VVT-0012659 | MBT 320KVA tuyến nâng cấp Caric SM:E142351-1.21304228.0012659_E142351 | E142351 | VVT-201903046 |  | 2015 |  | CáI | 320 |  | 1 | 1 | 1: 1,00; 2: 148 536 000; 3: 67 390 858; 14: 148 536 000
1976 | 4121225740747 | VVT-0012694 | MBT 250KVA thừa trong kiểm kê 01.07.09 số seri 4121225740747-1.21300118.0012694_4121225740747 | 4121225740747 | VVT-201903081 |  | 2006 | Việt Nam | cai | 250 |  | 1 | 1 | 1: 1,00; 2: 233 049 000; 3: 6 078 441; 10: 233 049 000
1977 | 05090669 | VVT-0012862 | MBT CHONG QUA TAI TBT KHU VUC ANLAC A TAN TAO A BT(425C017)SM05090669-1.21304200.0012862_05090669 | 05090669 | VVT-201904129 |  | 2007 | Việt Nam | MAY | 75 |  | 1 | 1 | 1: 1,00; 2: 78 055 000; 3: 8 683 200; 10: 78 055 000
1978 | S05081337 | VVT-0012871 | MBT 1P 75KVA 8.6-12.7/0,2-0,44KV SM S05081337 - RRK120701-1.21303010.0012871_S05081337 | S05081337 | VVT-201904138 |  | 2014 |  | CAI | 75 |  | 1 | 1 | 1: 1,00; 2: 51 687 720; 3: 17 515 631; 14: 51 687 720
1979 | S041012191 | VVT-0012975 | MBT công trình NC từ 15kV-> 22kV tuyến dây Trung An-1.21304208.0012975_S041012191 | S041012191 | VVT-201905081 |  | 2013 | Việt Nam | cái | 50 |  | 1 | 1 | 1: 1,00; 2: 37 235 000; 3: 10 007 515; 10: 37 235 000
1980 | 0381278T | VVT-0013068 | MBT CHONG QUA TAI KHU VUC BTD,BHH LL030702 SM 0381278T-1.21304230.0013068_0381278T | 0381278T | VVT-201905174 |  | 2004 |  | CAI | 400 |  | 1 | 1 | 1: 1,00; 2: 284 218 000; 10: 284 218 000
1981 | 801142 | VVT-0013150 | HTPT LHT_THT PNG THAI BINH,P NGU LAO,CAU KHO Q1-1.21300100.0013150_801142 | 801142 | VVT-201906044 |  | 2001 | VIỆT NAM | CAI | 400 |  | 1 | 1 | 1: 1,00; 2: 284 218 000; 10: 284 218 000
1982 | 6101310594091 | VVT-0013217 | MBT 3P 1000KVA 15-22/0.4KV-1.21304254.0013217_6101310594091 | 6101310594091 | VVT-201907021 |  | 2008 | Việt Nam | máy | 1000 |  | 1 | 1 | 1: 1,00; 2: 190 270 080; 10: 190 270 080
1983 | 041012381 | VVT-0013202 | MBT 50KVA HT&PTL DL THU THIEM 2012 SM:041012381(Tăng phủ)-1.21304208.0013202_041012381 | 041012381 | VVT-201907006 |  | 2013 |  | cai | 50 |  | 1 | 1 | 1: 1,00; 2: 37 235 000; 3: 9 753 709; 14: 37 235 000
1984 | S05011560 | VVT-0013203 | MBT 75KVA ích thạnh 6/2( danh số trạm F29BX086M) SM: S05011560-1.21304210.0013203_S05011560 | S05011560 | VVT-201907007 |  | 2015 |  | Trạm | 75 |  | 1 | 1 | 1: 1,00; 2: 87 500 000; 3: 38 734 236; 10: 87 500 000
1985 | 4032100048297 | VVT-0013243 | MBT- HT VA PTL DIEN QUAN 6 100KVA 4032100048297-1.21304200.0013243_4032100048297 | 4032100048297 | VVT-201907047 |  | 2005 | Việt Nam | MAY | 100 |  | 1 | 1 | 1: 1,00; 2: 92 490 000; 10: 92 490 000
1986 | 05061492 | VVT-0013263 | MBT 75KVA SCCD 05061492- nâng cấp tuyến dây Bình Thuận22kv -1224C006-1.21300110.0013263_05061492 | 05061492 | VVT-201907067 |  | 2014 | Viet Nam | Bộ | 75 |  | 1 | 1 | 1: 1,00; 2: 46 661 000; 3: 18 463 274; 10: 46 661 000
1987 | 161502552 | VVT-0013294 | MBT 1P 50KVA SM161502552 CCK150902-1.21304201.0013294_161502552 | 161502552 | VVT-201907098 |  | 2016 | Việt Nam | Cái | 50 |  | 1 | 1 | 1: 1,00; 2: 39 477 600; 3: 23 043 809; 10: 39 477 600
1988 | 61223141 | VVT-0013428 | MBT CUA CONG TRINH DIEN KHI HOA XA TAN QUY TAY-1.21300126.0013428_61223141 | 61223141 | VVT-201908002 |  | 1997 | Việt Nam | CAI/KVA | 250 |  | 1 | 1 | 1: 1,00; 2: 233 049 000; 10: 233 049 000
1989 | 161502153 | VVT-0013528 | MBT 50KVA SM161502153-XDM Cty XD So 1 Viet Nguyen-1.21520116.0013528_161502153 | 161502153 | VVT-201909013 |  | 2016 | Việt Nam | CAI | 50 |  | 1 | 1 | 1: 1,00; 2: 39 477 600; 3: 22 501 332; 10: 39 477 600
1990 | 4081275363061 | VVT-0013544 | MAY BIEN THE 3P 750kVA 15/0,4KV SM 4081275363061-1.21304201.0013544_4081275363061 | 4081275363061 | VVT-201909029 |  | 2004 | Việt Nam | MAY | 750 |  | 1 | 1 | 1: 1,00; 2: 95 000 000; 10: 95 000 000
1991 | 61233115-2 | VVT-0013570 | MBT CUA CONG TRINH HTHT QUAN BINH THANH-1.21300128.0013570_61233115-2 | 61233115-2 | VVT-201909055 |  | 1997 | Việt Nam | CAI | 320 |  | 1 | 1 | 1: 1,00; 2: 281 246 000; 10: 281 246 000
1992 | V151891 | VVT-0013695 | MBT 1000kva V151891 XDM TBT 2x1000 kva cty CP Quốc Cường Gia Lai kdc 6-1.21020100.0013695_V151891 | V151891 | VVT-201909180 |  | 2016 | Việt Nam | Cái | 1000 |  | 1 | 1 | 1: 1,00; 2: 393 116 000; 3: 200 382 170; 10: 393 116 000
1993 | 4121225740707 | VVT-0013638 | MBT 250KVA -4121225740707-1.21300126.0013638_4121225740707 | 4121225740707 | VVT-201909123 |  | 2015 | Việt Nam | CAI | 250 |  | 1 | 1 | 1: 1,00; 2: 233 049 000; 3: 23 727 978; 10: 233 049 000
1994 | 1F3900514 | VVT-0013645 | MBT 1P 50KVA NANG CAP ĐA TUYEN DAY TRONG TAN -TAN BINH 1- NNK140901-1.21300108.0013645_1F3900514 | 1F3900514 | VVT-201909130 |  | 2016 | Việt Nam | CAI | 50 |  | 1 | 1 | 1: 1,00; 2: 40 240 980; 3: 20 401 005; 10: 40 240 980
1995 | 161501800 | VVT-0013652 | MBT 1P 50KVA -CHUYEN DOI Đ/A CHO CTY DIEN LUC TAN PHU NNK151502-1.21300108.0013652_161501800 | 161501800 | VVT-201909137 |  | 2016 | Việt Nam | trạm | 50 |  | 1 | 1 | 1: 1,00; 2: 39 876 300; 3: 22 561 566; 10: 39 876 300
1996 | 161502370 | VVT-0013686 | MBT 1P 50kVA SM:161502370 - NANG CAP Đ/A 2016 - NNK160901-1.21300108.0013686_161502370 | 161502370 | VVT-201909171 |  | 2016 |  | MAY | 50 |  | 1 | 1 | 1: 1,00; 2: 39 100 557; 3: 22 964 465; 10: 39 100 557
1997 | 131500611 | VVT-0013807 | MBT 50KVA ( Nâng cấp điện lên 22 kv tuyến Năm lý) SM:131500611-1.21304208.0013807_131500611 | 131500611 | VVT-201910070 |  | 2016 | Việt Nam | Cái | 50 |  | 1 | 1 | 1: 1,00; 2: 45 509 000; 3: 23 941 438; 10: 45 509 000
1998 | 161502088 | VVT-0013815 | MBT 50KVA LongTMy 6/2(HT&PTL P.Bình, M.Hòa,Ô.Tranh,B.Ô.Thoàn..)-1.21304208.0013815_161502088 | 161502088 | VVT-201910078 |  | 2017 |  | cái | 50 |  | 1 | 1 | 1: 1,00; 2: 39 477 600; 3: 26 153 566; 10: 39 477 600
1999 | 051007224 | VVT-0014332 | MBT 1P 75kVA CT HTT&LHT ĐƯƠNG CMT8 TRAM CACH MANG 768-1.21304200.0014332_051007224 | 051007224 | VVT-201911052 |  | 2008 | Việt Nam | MAY | 75 |  | 1 | 1 | 1: 1,00; 2: 27 031 000; 14: 27 031 000
2000 | 06091575 | VVT-0014377 | TRANG BI MBT PHUC VU CHUYEN DOI DIEN AP 15kV-22Kv-100kVA-LLK151501-06091575-1.21304212.0014377_06091575 | 06091575 | VVT-201911097 |  | 2017 | VIET NAM | MAY | 100 |  | 1 | 1 | 1: 1,00; 2: 51 794 000; 3: 34 397 304; 10: 51 794 000
2001 | S041012147 | VVT-0014494 | MBT công trình NC từ 15kV-> 22kV tuyến dây Trung An-1.21304208.0014494_S041012147 | S041012147 | VVT-201912051 |  | 2013 | Việt Nam | cái | 50 |  | 1 | 1 | 1: 1,00; 2: 37 235 000; 3: 9 914 056; 10: 37 235 000
2002 | 7081232949201 | VVT-0014511 | MBT 3P 320KVA 15-22/0,4KV (HOAN THIEN LHT P.TPHU,TBINH,BCHIEU,LDONG-QTD-1.21300128.0014511_7081232949201 | 7081232949201 | VVT-201912068 |  | 2008 |  | CAI | 320 |  | 1 | 1 | 1: 1,00; 2: 281 246 000; 3: 43 960 479; 10: 281 246 000
2003 | S040912191 | VVT-0014500 | MBT công trình NC từ 15kV-> 22kV tuyến dây Trung An-1.21304208.0014500_S040912191 | S040912191 | VVT-201912057 |  | 2013 | Việt Nam | cái | 50 |  | 1 | 1 | 1: 1,00; 2: 44 599 000; 3: 11 874 759; 10: 44 599 000
2004 | 12091201 | VVT-0014505 | MBT CTr NC lưới trung thế 15KV-> 22kV tuyến dây Phước Thạnh-1.21304226.0014505_12091201 | 12091201 | VVT-201912062 |  | 2013 | Việt Nam | cái | 250 |  | 1 | 1 | 1: 1,00; 2: 143 884 000; 3: 42 817 085; 10: 143 884 000
2005 | 171501610 | VVT-0014653 | MBT 50KVA(XDM phụ tải Khu K1-KCN Cát lái)SM:171501610-1.21304208.0014653_171501610 | 171501610 | VVT-201912210 |  | 2018 |  | cái | 50 |  | 1 | 1 | 1: 1,00; 2: 39 082 000; 3: 28 533 298; 10: 39 082 000
2006 | 12010713 | VVT-0014622 | MBT 250kVA SCCD 15-22/0.4KV-1.21300126.0014622_12010713 | 12010713 | VVT-201912179 |  | 2009 |  | CAI | 250 |  | 1 | 1 | 1: 1,00; 2: 73 141 989; 10: 73 141 989
2007 | 04041757 | VVT-0014691 | MBT 1P 50kVA 12.7(8.66)/0.23-0.46kV (EMC)- SO MAY:S040417-57-KHCB TCTY-1.21303208.0014691_04041757 | 04041757 | VVT-201912248 |  | 2017 | EMC | MÁY | 50 |  | 1 | 1 | 1: 1,00; 2: 39 250 000; 3: 24 740 809; 10: 39 250 000
2008 | 8061263617090 | VVT-0014722 | XDM 02TBT T8 1x630KVA KHU NHA O PHU LAM SM (8061263617090)-1.21304200.0014722_8061263617090 | 8061263617090 | VVT-201912279 |  | 2008 | Việt Nam | MAY | 630 |  | 1 | 1 | 1: 1,00; 2: 102 650 000; 10: 102 650 000
2009 | 193200157 | VVT-0014957 | MBT 3P 2000kVA 22/0,4kV Amorphous-001-1.21304200.0014957_193200157 | 193200157 | VVT-202001217 |  | 2019 |  | Máy | 2000 |  | 1 | 1 | 1: 1,00; 2: 647 604 900; 3: 582 117 289; 14: 647 604 900
2010 | 357997 | VVT-0014975 | MBT LHT,THT Q8*3P-15-22/0.4* 400KVA 357997-1.21300130.0014975_357997 | 357997 | VVT-202001235 |  | 2000 | VN | CAI | 400 |  | 1 | 1 | 1: 1,00; 2: 284 218 000; 3: 3 137 981; 10: 182 423 510; 14: 101 794 490
2011 | 60743143 | VVT-0014987 | MBT 60643143 TBD4 150/2.04.96 11A-11.06.96-1.21300130.0014987_60743143 | 60743143 | VVT-202001247 |  | 1996 | VN | CAI/KVA | 400 |  | 1 | 1 | 1: 1,00; 2: 278 533 000; 10: 225 183 000; 11: 53 350 000
2012 | 60543079 | VVT-0014992 | MBT 60543079 TBD4 96/2.04.96 11B-11.06.96-1.21300130.0014992_60543079 | 60543079 | VVT-202001252 |  | 1996 | VN | CAI/KVA | 400 |  | 1 | 1 | 1: 1,00; 2: 278 533 000; 10: 225 183 000; 11: 53 350 000
2013 | 801056 | VVT-0014997 | MBT LUOI HT TRAM HT CUM B CHO LON-1.21300130.0014997_801056 | 801056 | VVT-202001257 |  | 1998 | VN | CAI/KVA | 400 |  | 1 | 1 | 1: 1,00; 2: 278 533 000; 10: 278 533 000
2014 | 051197552 | VVT-0015006 | MBT DIEN KHI HOA XA PHONG PHU-1.21300110.0015006_051197552 | 051197552 | VVT-202001266 |  | 2004 | Việt Nam | CAI/KVA | 75 |  | 1 | 1 | 1: 1,00; 2: 78 055 000; 10: 78 055 000
2015 | 710893 | VVT-0014958 | MBT LUOI HT TRAM HT QUAN 6-1.21300100.0014958_710893 | 710893 | VVT-202001218 |  | 1998 | Việt Nam | CAI/KVA | 250 |  | 1 | 1 | 1: 1,00; 2: 233 049 000; 10: 233 049 000
2016 | 050307136 | VVT-0014964 | MBT CHONG QUA TAI TBT KHU VUC BHH,BHHA,BHHB-QBT LLK040745 050307136-1.21304200.0014964_050307136 | 050307136 | VVT-202001224 |  | 2008 | Việt Nam | MAY | 75 |  | 1 | 1 | 1: 1,00; 2: 78 055 000; 3: 12 455 144; 10: 52 579 404; 14: 25 475 596
2017 | 10643230 | VVT-0014969 | MBT 400KVA 10643230 CT HTPT LHT-THT Q8 15-22/-0.4KV-1.21300130.0014969_10643230 | 10643230 | VVT-202001229 |  | 2002 | VN | CAI/KVA | 400 |  | 1 | 1 | 1: 1,00; 2: 284 218 000; 10: 284 218 000
2018 | 06110027 | VVT-0015097 | MBT HTPT LUI HA THE KHU VUC QUAN 2 - 06110027-1.21300112.0015097_06110027 | 06110027 | VVT-202002089 |  | 2001 | Viet Nam | CAI | 100 |  | 1 | 1 | 1: 1,00; 2: 90 640 000; 10: 90 640 000
2019 | 10523124 | VVT-0015099 | MAY BIEN THE CT HTPT LHT THT XA BA DIEM,......XUAN THOI THUONG HOC MON-1.21300126.0015099_10523124 | 10523124 | VVT-202002091 |  | 2002 | Viet Nam | CAI | 250 |  | 1 | 1 | 1: 1,00; 2: 233 049 000; 10: 233 049 000
2020 | 040815113 | VVT-0015103 | MBT 1P 50KVA 8,6-12,7/0,23-0,44KV - RRK141504-1.21303001.0015103_040815113 | 040815113 | VVT-202002095 |  | 2015 |  | MAY | 50 |  | 1 | 1 | 1: 1,00; 2: 33 098 000; 3: 16 076 626; 10: 33 098 000
2021 | 041201152 | VVT-0015091 | MAY BIEN THE CT HTPT LHT-THT 5 XA DOC QUOC LO 1A HUYEN BINH CHANH-1.21300108.0015091_041201152 | 041201152 | VVT-202002083 |  | 2002 | Việt Nam | CAI/KVA | 50 |  | 1 | 1 | 1: 1,00; 2: 59 103 000; 10: 59 103 000
2022 | 358064 | VVT-0015032 | MAY BIEN THE LUOI HT TRAM HT Q.6*3P-15-22/0.4*400KVA-1.21300131.0015032_358064 | 358064 | VVT-202002024 |  | 2000 | Việt Nam | CAI | 400 |  | 1 | 1 | 1: 1,00; 2: 284 218 000; 10: 186 862 573; 14: 97 355 427
2023 | 61143188-2 | VVT-0015039 | MBT CUA CONG TRINH HTHT LE DAI HANH (Trạm Tạo Tác)-1.21300110.0015039_61143188-2 | 61143188-2 | VVT-202002031 |  | 1997 | Việt Nam | CAI/KVA | 400 |  | 1 | 1 | 1: 1,00; 2: 284 218 000; 10: 284 218 000
2024 | 800852 | VVT-0015042 | MBT LUOI HT TRAM HT QUAN 11-1.21300110.0015042_800852 | 800852 | VVT-202002034 |  | 1998 | Việt Nam | CAI/KVA | 400 |  | 1 | 1 | 1: 1,00; 2: 284 218 000; 10: 284 218 000
2025 | 161501792 | VVT-0015070 | MBT 1P 50KVA SM 161501792 CCK150901-1.21304200.0015070_161501792 | 161501792 | VVT-202002062 |  | 2016 | Việt Nam | Cái | 50 |  | 1 | 1 | 1: 1,00; 2: 39 876 300; 3: 24 960 113; 10: 39 876 300
2026 | 161501708 | VVT-0015075 | MBT 1P 50KVA THIBIDI SM 161501708 CCK150901-1.21304200.0015075_161501708 | 161501708 | VVT-202002067 |  | 2016 | Việt Nam | Cái | 50 |  | 1 | 1 | 1: 1,00; 2: 39 876 300; 3: 32 931 849; 10: 39 876 300
2027 | 162400324 | VVT-0015169 | MBT AMOPHOUS 400KVA SM 162400324 NANG CAP DIEN AP AAK161505-1.21304200.0015169_162400324 | 162400324 | VVT-202003058 |  | 2016 | VIỆT NAM | CÁI | 400 |  | 1 | 1 | 1: 1,00; 2: 239 343 000; 3: 139 901 609; 10: 239 343 000
2028 | 141006183 | VVT-0015200 | MBT 400kVA 141006183 CT HT & PT LUOI TRAM HT XA V.LOC A-B BC (2006)-1.21304200.0015200_141006183 | 141006183 | VVT-202003089 |  | 2009 | Việt Nam | MAY | 400 |  | 1 | 1 | 1: 1,00; 2: 95 754 264; 10: 95 754 264
2029 | 041013400 | VVT-0015252 | MBT 1P 50KVA NCDA TUYEN GO LAO, AP DON, TAM THON 1, 2 T.HIEP-RRK122102-1.21303008.0015252_041013400 | 041013400 | VVT-202003141 |  | 2016 |  | CAI | 50 |  | 1 | 1 | 1: 1,00; 2: 37 826 000; 3: 21 189 902; 14: 37 826 000
2030 | 090813104 | VVT-0015256 | MBT 3P 15-22/0,44KV SM 090813104 - RRK120702-1.21304218.0015256_090813104 | 090813104 | VVT-202003145 |  | 2014 |  | CAI | 160 |  | 1 | 1 | 1: 1,00; 2: 107 395 940; 3: 36 121 817; 14: 107 395 940
2031 | 050707150 | VVT-0015368 | MBT CT HTT & LHT TRSƠN, PĐ GIOT,TLONG,HGIANG TRAM GIAI PHONG 34-1.21304200.0015368_050707150 | 050707150 | VVT-202004009 |  | 2007 | Việt Nam | MAY | 75 |  | 1 | 1 | 1: 1,00; 2: 78 055 000; 3: 8 278 286; 10: 78 055 000
2032 | S040417349 | VVT-0015357 | MBT 50kVA 12,7(8,66)/0,44_NCDA 2017 (73)-1.21310108.0015357_S040417349 | S040417349 | VVT-202003246 |  | 2017 |  | MAY | 50 |  | 1 | 1 | 1: 1,00; 2: 39 477 600; 3: 26 021 728; 10: 39 477 600
2033 | 161502504 | VVT-0015382 | MBT 50kVA 12,7/0,44_NCDA 2017 (11)-1.21310108.0015382_161502504 | 161502504 | VVT-202004023 |  | 2017 |  | MAY | 50 |  | 1 | 1 | 1: 1,00; 2: 39 100 557; 3: 25 767 299; 10: 39 100 557
2034 | 60611154 | VVT-0015412 | MBT 60611154 TBD4 150/2.04.96 11A-11.06.96-1.21300112.0015412_60611154 | 60611154 | VVT-202005028 |  | 1996 | Việt Nam | CAI/KVA | 100 |  | 1 | 1 | 1: 1,00; 2: 92 490 000; 10: 73 340 000; 11: 19 150 000
2035 | 140602128 | VVT-0015427 | MAY BIEN THE 3P 22-15/0.4KV CT HTPTL,THT P14-P17 QUAN TAN BINH-1.21300130.0015427_140602128 | 140602128 | VVT-202005043 |  | 2003 | Việt Nam | CAI | 400 |  | 1 | 1 | 1: 1,00; 2: 284 218 000; 10: 284 218 000
2036 | 81111115-22 | VVT-0015431 | MBT 1P 100KVA -15/0.4KV NM Z756 T6 BAN GIAO-1.21304200.0015431_81111115-22 | 81111115-22 | VVT-202005047 |  | 2009 | Việt Nam | CAI | 100 |  | 1 | 1 | 1: 1,00; 2: 3 840 000; 10: 3 840 000
2037 | 358260 | VVT-0015436 | MAY BIEN THE LUOI HT,THT QUAN 8*3P-15-22/0.4* 400 KVA-1.21304230.0015436_358260 | 358260 | VVT-202005052 |  | 2000 | Việt Nam | Trạm | 400 |  | 1 | 1 | 1: 1,00; 2: 284 218 000; 10: 182 423 509; 14: 101 794 491
2038 | S020317217 | VVT-0015394 | MBT 25KVA-X-TBA-MY THANH 1/2( XDM cấp điện Ông Lâm Văn Hiệp )-1.21304202.0015394_S020317217 | S020317217 | VVT-202005010 |  | 2017 |  | CAI | 25 |  | 1 | 1 | 1: 1,00; 2: 18 617 000; 3: 11 721 901; 10: 18 617 000
2039 | 061197711 | VVT-0015438 | MBT LHT TRAM HT QUAN 6-1.21300112.0015438_061197711 | 061197711 | VVT-202005054 |  | 1998 | Việt Nam | MAY | 100 |  | 1 | 1 | 1: 1,00; 2: 92 490 000; 10: 92 490 000
2040 | 31171369 | VVT-0015445 | MBT CT NNQT CAC TBT KV P:6,7,8,9,10- Q:TB NNK030728 TRAM AU CO 475TC-1.21304200.0015445_31171369 | 31171369 | VVT-202005061 |  | 2005 | Việt Nam | MAY | 75 |  | 1 | 1 | 1: 1,00; 2: 78 055 000; 10: 78 055 000
2041 | 358309 | VVT-0015423 | MAY BIEN THE LUOI HT-TRAM HT Q.P_NHUAN*3P-15-22/0.4* 400 KVA-1.21300130.0015423_358309 | 358309 | VVT-202005039 |  | 2000 | Việt Nam | CAI | 400 |  | 1 | 1 | 1: 1,00; 2: 284 218 000; 10: 186 862 572; 14: 97 355 428
2042 | 357742 | VVT-0015407 | MAY BIEN THE LUOI HT-TRAM HT Q. BINH THANH*3P-15-22/0.4* 400 KVA-1.21300130.0015407_357742 | 357742 | VVT-202005023 |  | 2004 | Việt Nam | CAI | 400 |  | 1 | 1 | 1: 1,00; 2: 284 218 000; 10: 186 862 573; 14: 97 355 427
2043 | 358289 | VVT-0015409 | MAY BIEN THE LUOI HT-TRAM HT Q.5*3P-15-22/0.4* 400 KVA-1.21304230.0015409_358289 | 358289 | VVT-202005025 |  | 2000 | Việt Nam | CAI | 400 |  | 1 | 1 | 1: 1,00; 2: 284 218 000; 10: 186 862 573; 14: 97 355 427
2044 | 050203160 | VVT-0015451 | MBT-HT VA PTL AN LAC BINH TRI DONG BINH TAN-2004 050203160-1.21304200.0015451_050203160 | 050203160 | VVT-202005067 |  | 2005 | Việt Nam | MAY | 75 |  | 1 | 1 | 1: 1,00; 2: 78 055 000; 10: 78 055 000
2045 | 4032150038462 | VVT-0015461 | MBT THIBIDI 1P 8.6-12.7/0.2-0.4KV- CT HTPT LUOI DIEN Q.BT NAM 2004-1.21300108.0015461_4032150038462 | 4032150038462 | VVT-202006002 |  | 2006 | Việt Nam | CAI | 50 |  | 1 | 1 | 1: 1,00; 2: 59 103 000; 3: 3 491 857; 10: 59 103 000
2046 | 4032150038522 | VVT-0015464 | MBT THIBIDI 1P 8.6-12.7/0.2-0.4KV- CT HTPT LUOI DIEN Q.BT NAM 2004-1.21300108.0015464_4032150038522 | 4032150038522 | VVT-202006005 |  | 2006 | Việt Nam | CAI | 50 |  | 1 | 1 | 1: 1,00; 2: 59 103 000; 3: 3 491 857; 10: 59 103 000
2047 | 4032150038480 | VVT-0015465 | MBT THIBIDI 1P 8.6-12.7/0.2-0.4KV- CT HTPT LUOI DIEN Q.BT NAM 2004-1.21300108.0015465_4032150038480 | 4032150038480 | VVT-202006006 |  | 2006 | Việt Nam | CAI | 50 |  | 1 | 1 | 1: 1,00; 2: 59 103 000; 3: 3 491 857; 10: 59 103 000
2048 | 303164027-2 | VVT-0015487 | MBT 3P 1600KVA 15-22/0.4KV-1.21300118.0015487_303164027-2 | 303164027-2 | VVT-202006028 |  | 2003 | Việt Nam | CAI | 1600 |  | 1 | 1 | 1: 1,00; 2: 732 291 000; 10: 582 291 000; 11: 150 000 000
2049 | 6101316830040 | VVT-0015491 | MBT 1600KVA - XDM TBT 1600KVA & DI DOI TBT 630KVA CC DAT PHG NAM-1.21300160.0015491_6101316830040 | 6101316830040 | VVT-202006032 |  | 2007 | Việt Nam | CAI | 1600 |  | 1 | 1 | 1: 1,00; 2: 732 291 000; 3: 58 935 658; 10: 732 291 000
2050 | 132160154 | VVT-0015511 | MBT 160KVA KGD VISAL2 (HT & PTL DLTTH 2013) SM:132160154-1.21304218.0015511_132160154 | 132160154 | VVT-202006052 |  | 2014 |  | Cái | 160 |  | 1 | 1 | 1: 1,00; 2: 124 879 000; 3: 45 187 074; 14: 124 879 000
2051 | 10523116 | VVT-0015563 | MAY BIEN THE CT XUAN THOI SON...TAN XUAN HM 3 PHA 15-22/0.4KV-1.21304226.0015563_10523116 | 10523116 | VVT-202006104 |  | 2003 | Việt Nam | cai | 250 |  | 1 | 1 | 1: 1,00; 2: 233 049 000; 10: 233 049 000
2052 | 357865 | VVT-0015571 | MAY BIEN THE LUOI HT-TRAM HT Q. 4*3P-15-22/0.4* 250 KVA-1.21300126.0015571_357865 | 357865 | VVT-202006112 |  | 2000 | Viet Nam | Bộ | 250 |  | 1 | 1 | 1: 1,00; 2: 233 049 000; 10: 160 387 628; 14: 72 661 372
2053 | S06101564 | VVT-0015578 | MBT 1P 100KVA 12,7/0,4Kv EMC S06101564-Trang bi MBT JJK151501-1.21304212.0015578_S06101564 | S06101564 | VVT-202006119 |  | 2016 | Viet Nam | Bộ | 100 |  | 1 | 1 | 1: 1,00; 2: 50 758 000; 3: 26 007 530; 10: 50 758 000
2054 | 357596 | VVT-0015516 | MBT LUOI HT THT QUAN 5 1P 8.6-12.7/2-4 100KVA-1.21304212.0015516_357596 | 357596 | VVT-202006057 |  | 2000 | Việt Nam | Trạm | 100KVA |  | 1 | 1 | 1: 1,00; 2: 92 490 000; 10: 64 092 430; 14: 28 397 570
2055 | 90101012-22 | VVT-0015517 | MBT 1P 15KV No 90101012-22 T1 120-240V SM L842 352 YELA KHO XANG CONG AN-1.21304226.0015517_90101012-22 | 90101012-22 | VVT-202006058 |  | 1982 | Mỹ | Cai/KVA | 15 |  | 1 | 1 | 1: 1,00; 2: 16 062 000; 10: 6 528 560; 11: 9 533 440
2056 | 61151815-22 | VVT-0015523 | MBT CUA CONG TRINH HTHT HUYEN HOC MON-1.21304226.0015523_61151815-22 | 61151815-22 | VVT-202006064 |  | 1997 | Việt Nam | CAI/KVA | 50 |  | 1 | 1 | 1: 1,00; 2: 59 103 000; 10: 59 103 000
2057 | 801127 | VVT-0015529 | MAY BIEN THE DKH TAN THOI HIEP*3P-15-22/0.4* 250 KVA-1.21304226.0015529_801127 | 801127 | VVT-202006070 |  | 1999 | Việt Nam | CAI | 250 |  | 1 | 1 | 1: 1,00; 2: 233 049 000; 10: 233 049 000
2058 | 131002379 | VVT-0015531 | MAY BIEN THE 3P 22-15/0.4KV HT PTL,THT CHONG QUA TAI PTAN THOI HIEP..-1.21304226.0015531_131002379 | 131002379 | VVT-202006072 |  | 2003 | Việt Nam | CAI | 320 |  | 1 | 1 | 1: 1,00; 2: 281 246 000; 10: 281 246 000
2059 | 130613199 | VVT-0015533 | MBT 3P 320kVA SM 130613199-1.21300100.0015533_130613199 | 130613199 | VVT-202006074 |  | 2013 |  | CAI | 320 |  | 1 | 1 | 1: 1,00; 2: 198 952 727; 3: 75 314 446; 14: 198 952 727
2060 | 357483 | VVT-0015601 | MAY BIEN THE LUOI HA THE TRAM HT GO VAP*1P-8.6-12.7/2-4* 100 KVA-1.21300112.0015601_357483 | 357483 | VVT-202006142 |  | 2000 | Việt Nam | CAI | 100 |  | 1 | 1 | 1: 1,00; 2: 92 490 000; 10: 64 092 031; 14: 28 397 969
2061 | 357632 | VVT-0015602 | MAY BIEN THE LUOI HA THE TRAM HT GO VAP*1P-8.6-12.7/2-4* 100 KVA-1.21300112.0015602_357632 | 357632 | VVT-202006143 |  | 2000 | Việt Nam | CAI | 100 |  | 1 | 1 | 1: 1,00; 2: 92 490 000; 10: 64 092 031; 14: 28 397 969
2062 | 357630 | VVT-0015613 | MAY BIEN THE LUOI HT-TRAM HT Q.1*1P-8.6-12.7/2-4* 100 KVA-1.21300100.0015613_357630 | 357630 | VVT-202006154 |  | 2000 | VIỆT NAM | CAI | 100 |  | 1 | 1 | 1: 1,00; 2: 92 490 000; 10: 64 092 430; 14: 28 397 570
2063 | 140507126 | VVT-0015628 | MBT 400KVA DI DOI VA TAI BO TRI LUOI THT CAU HOANG HOA THAM-1.21304200.0015628_140507126 | 140507126 | VVT-202006169 |  | 2011 | VIỆT NAM | CáI | 400 |  | 1 | 1 | 1: 1,00; 2: 100 486 491; 3: 2 124 657; 10: 100 486 491
2064 | 4102175177313 | VVT-0015696 | MBT 1P 75KVA (8,66-12,7/0.22-0,44KV) TRAM HT P5,7,10 GV-2005(DU PHONG)-1.21304010.0015696_4102175177313 | 4102175177313 | VVT-202007065 |  | 2005 | Việt Nam | CAI | 75 |  | 1 | 1 | 1: 1,00; 2: 78 055 000; 10: 78 055 000
2065 | 050502190 | VVT-0015697 | MBT PTT LHT QUAN GO VAP 2003-1.21304010.0015697_050502190 | 050502190 | VVT-202007066 |  | 2004 | Việt Nam | CAI | 75 |  | 1 | 1 | 1: 1,00; 2: 78 055 000; 10: 78 055 000
2066 | 050707245 | VVT-0015700 | MBT 1P 75KVA 8.6-12.7/0.2-0.4KV-Cải tạo và PT l/điện p/phối ĐLGV 2006-1.21304010.0015700_050707245 | 050707245 | VVT-202007069 |  | 2008 | Việt Nam | máy | 75KVA |  | 1 | 1 | 1: 1,00; 2: 78 055 000; 3: 12 062 613; 10: 78 055 000
2067 | 140804106 | VVT-0015706 | MBT 3PHA 400KVA SM 140804106 KHU Y TE KY THUAT CAO BTD-1.21304200.0015706_140804106 | 140804106 | VVT-202007075 |  | 2006 |  | MAY | 400KVA |  | 1 | 1 | 1: 1,00; 2: 277 904 244; 3: 1 587 353; 10: 277 904 244
2068 | 14010782 | VVT-0015712 | HOAN THIEN & PTLHT QUAN 6(NAM 2006)LLK040728 SM 14010782-1.21304200.0015712_14010782 | 14010782 | VVT-202007081 |  | 2009 | Việt Nam | MAY | 400KVA |  | 1 | 1 | 1: 1,00; 2: 97 880 006; 10: 97 880 006
2069 | 90943124 | VVT-0015727 | MAY BIEN THE TRAM THI TRAN AN LAC B.T.DONG BCTE3-1.21300100.0015727_90943124 | 90943124 | VVT-202007096 |  | 2001 | Việt Nam | CAI/KVA | 400 |  | 1 | 1 | 1: 1,00; 2: 284 218 000; 10: 284 218 000
2070 | 0310128T | VVT-0015732 | MAY BIEN THE 1PHA 8.6-12.7/0.2-0.4KV-1.21300100.0015732_0310128T | 0310128T | VVT-202007101 |  | 2004 | Việt Nam | CAI | 100 |  | 1 | 1 | 1: 1,00; 2: 92 490 000; 10: 74 517 619; 11: 17 972 381
2071 | 05070216 | VVT-0015636 | MAY BIEN THE 1P 8.6/0.2-0.4KV CT HTPTL,THT P14-P17 QUAN TAN BINH-1.21300110.0015636_05070216 | 05070216 | VVT-202007005 |  | 2003 | Việt Nam | CAI | 75 |  | 1 | 1 | 1: 1,00; 2: 78 055 000; 10: 78 055 000
2072 | 357179 | VVT-0015638 | MAY BIEN THE LUOI HA THE TRAM HT TAN BINH-1P -8.6-12.7/2-4 *75 KVA-1.21300110.0015638_357179 | 357179 | VVT-202007007 |  | 2000 | Việt Nam | CAI | 75 |  | 1 | 1 | 1: 1,00; 2: 78 055 000; 10: 54 252 504; 14: 23 802 496
2073 | 060802229 | VVT-0015645 | MAY BIEN THE 1P 12,7-8,6/0,2-0,4KV CT HTPTL,THT P15-20 QUAN TAN BINH-1.21300112.0015645_060802229 | 060802229 | VVT-202007014 |  | 2003 | Việt Nam | CAI | 100 |  | 1 | 1 | 1: 1,00; 2: 92 490 000; 10: 92 490 000
2074 | 70143015 | VVT-0015661 | MBT 400KVA-1.21300130.0015661_70143015 | 70143015 | VVT-202007030 |  | 1991 | Việt Nam |  | 400 |  | 1 | 1 | 1: 1,00; 2: 284 218 000; 10: 284 218 000
2075 | 61223148-2 | VVT-0015663 | MBT CT DIEN KHI HOA XA HIEP BINH PHUOC-1.21303226.0015663_61223148-2 | 61223148-2 | VVT-202007032 |  | 1997 | Việt Nam |  | 250 |  | 1 | 1 | 1: 1,00; 2: 233 049 000; 10: 233 049 000
2076 | 358152 | VVT-0015673 | MBT LHT-TRAM HT Q.5*3P-15-22/0.4* 400 KVA 358152-1.21300130.0015673_358152 | 358152 | VVT-202007042 |  | 2000 | VN | CAI | 400 |  | 1 | 1 | 1: 1,00; 2: 284 218 000; 3: 4 444 534; 10: 186 862 572; 14: 97 355 428
2077 | 140201109 | VVT-0015674 | MBT 400KVA 140201109 HTPT LHT_THT P11,13 Q5-1.21300130.0015674_140201109 | 140201109 | VVT-202007043 |  | 2001 | VN | CAI | 400 |  | 1 | 1 | 1: 1,00; 2: 278 533 000; 10: 278 533 000
2078 | 70331078-22 | VVT-0015787 | MBT CT TCCS TU 1P - 3P TAN AN HOI , PVA , TA CU CHI 38KVA SM 70331078-1.21300105.0015787_70331078-22 | 70331078-22 | VVT-202007156 |  | 2004 | Việt Nam | Trạm | 37.5KVA |  | 1 | 1 | 1: 1,00; 2: 50 081 000; 10: 41 275 000; 14: 8 806 000
2079 | 061197545 | VVT-0015847 | MBT CUA CONG TRINH LUOI HA THE, TRAM HA THE P13 QUAN TAN BINH-1.21300112.0015847_061197545 | 061197545 | VVT-202007216 |  | 1998 | Việt Nam | CAI/KVA | 100 |  | 1 | 1 | 1: 1,00; 2: 92 490 000; 10: 92 490 000
2080 | 31051606-22 | VVT-0015808 | MBT CT HT VA PT LHT HUYEN CU CHI NAM 2003 50KVA SM 31051606-1.21300108.0015808_31051606-22 | 31051606-22 | VVT-202007177 |  | 2004 | Việt Nam | trạm | 50KVA |  | 1 | 1 | 1: 1,00; 2: 59 103 000; 10: 48 103 000; 14: 11 000 000
2081 | 04020637 | VVT-0015813 | HTPT THT-THT P1-16Q8 SM 04020637-1.21300108.0015813_04020637 | 04020637 | VVT-202007182 |  | 2001 |  | CAI | 50KVA |  | 1 | 1 | 1: 1,00; 2: 57 921 000; 10: 57 921 000
2082 | 357827 | VVT-0015823 | MAY BIEN THE LUOI HT-TRAM HT H. CU CHI*3P-15-22/0.4* 250 KVA-1.21300126.0015823_357827 | 357827 | VVT-202007192 |  | 2000 | Việt Nam | CAI | 250 |  | 1 | 1 | 1: 1,00; 2: 233 049 000; 10: 160 387 628; 14: 72 661 372
2083 | 050806121 | VVT-0015746 | MBT CHONG QUA TAI TBT KHU VUC ANLAC A TAN TAO A BT(425C017)SM050806121-1.21304200.0015746_050806121 | 050806121 | VVT-202007115 |  | 2007 | Việt Nam | MAY | 75KVA |  | 1 | 1 | 1: 1,00; 2: 78 055 000; 3: 8 588 140; 10: 78 055 000
2084 | 61171263-22 | VVT-0015759 | MBT CT HTPT TRAM DIEN AP SO KE HOACH SM 61171263-22-1.21304201.0015759_61171263-22 | 61171263-22 | VVT-202007128 |  | 1997 | Việt Nam | MAY | 75kVA |  | 1 | 1 | 1: 1,00; 2: 78 055 000; 10: 78 055 000
2085 | 70321081-22 | VVT-0015767 | MBT CUA CONG TRINH DIEN KHI HOA XA AN NHON TAY-1.21300102.0015767_70321081-22 | 70321081-22 | VVT-202007136 |  | 1997 | Việt Nam | CAI/KVA | 25 |  | 1 | 1 | 1: 1,00; 2: 40 155 000; 10: 40 155 000
2086 | 020698190 | VVT-0015771 | MAY BIEN THE HT LUOI HT CU CHI-1P -8.6-12.7/2-4 25 KVA-1.21300102.0015771_020698190 | 020698190 | VVT-202007140 |  | 1999 | Việt Nam | CAI | 25 |  | 1 | 1 | 1: 1,00; 2: 40 155 000; 10: 40 155 000
2087 | 70143006 | VVT-0015866 | MAY BIEN THE 70143006 400-1.21300130.0015866_70143006 | 70143006 | VVT-202007235 |  | 2004 | Việt Nam | CAI | 400 |  | 1 | 1 | 1: 1,00; 2: 284 218 000; 10: 284 218 000
2088 | 05100733 | VVT-0015883 | MBT 1P 75kVA 15(22)/0.4kV NG.S.SACH 87/90 CT HT LĐ P:15 Q:TB-1.21304200.0015883_05100733 | 05100733 | VVT-202007252 |  | 2008 | Việt Nam | MAY | 75 |  | 1 | 1 | 1: 1,00; 2: 38 606 287; 10: 38 606 287
2089 | 06080850 | VVT-0015885 | MBT CT HT VA PTT & LHT P:1-10 Q: TAN BINH TRAM VAN SY 307-1.21304200.0015885_06080850 | 06080850 | VVT-202007254 |  | 2009 | Việt Nam | MAY | 100 |  | 1 | 1 | 1: 1,00; 2: 79 795 382; 10: 79 795 382
2090 | 130714197 | VVT-0015905 | MBT 3P 320kVA 15(22)/0,4kV NCĐA 15 - 22 kv 05 tuyến TT lê minh xuân-1.21020200.0015905_130714197 | 130714197 | VVT-202007274 |  | 2016 | Việt Nam | Cái | 320 |  | 1 | 1 | 1: 1,00; 2: 174 373 000; 3: 94 586 930; 10: 174 373 000
2091 | 021005291 | VVT-0015914 | MBT 25KVA 8,6(12,7)/0,22-0,44KV SM: 021005291 (nhận từ Trường THPT BK)-1.21300101.0015914_021005291 | 021005291 | VVT-202008002 |  | 2014 | Việt Nam | cái | 25 |  | 1 | 1 | 1: 1,00; 2: 3 000 000; 3: 1 028 200; 10: 3 000 000
2092 | 70351319-22 | VVT-0015915 | MBT CUA CONG TRINH DIEN KHI HOA XA PHU XUAN SM: 70351319-22-1.21300108.0015915_70351319-22 | 70351319-22 | VVT-202008003 |  | 1997 | Việt Nam | cái | 50 |  | 1 | 1 | 1: 1,00; 2: 57 921 000; 10: 57 921 000
2093 | 10451477-22 | VVT-0015928 | MBT 1P 50KVA SM: 10451477-22 (KDL Phú Thọ)-1.21300108.0015928_10451477-22 | 10451477-22 | VVT-202008016 |  | 2016 | Việt Nam | cái | 50 |  | 1 | 1 | 1: 1,00; 2: 3 723 400; 10: 3 723 400
2094 | 05069834 | VVT-0015933 | MBT 1PHA 75 kVA SM: 05069834-1.21300110.0015933_05069834 | 05069834 | VVT-202008021 |  | 1999 |  | CáI | 75 |  | 1 | 1 | 1: 1,00; 2: 15 970 000; 10: 15 970 000
2095 | 358051 | VVT-0016039 | MBT LHT, THT H.HOC MON*3P-15-22/0.4*400KVA SM 358051-1.21300130.0016039_358051 | 358051 | VVT-202008127 |  | 2000 | Việt Nam | MAY | 400 |  | 1 | 1 | 1: 1,00; 2: 284 218 000; 10: 186 862 572; 14: 97 355 428
2096 | 00911107 | VVT-0016006 | HTPT LHT_THT KHU VUC QUAN 9-1.21300112.0016006_00911107 | 00911107 | VVT-202008094 |  | 2001 | Việt Nam | CAI | 100 |  | 1 | 1 | 1: 1,00; 2: 90 640 000; 10: 90 640 000
2097 | 4041240170186 | VVT-0016000 | MBT 400KVA HT & PT LUOI TRAM HA THE Q9( PHUOC LONG 7)-1.21304230.0016000_4041240170186 | 4041240170186 | VVT-202008088 |  | 2006 | Việt Nam | CAI | 400 |  | 1 | 1 | 1: 1,00; 2: 278 533 000; 3: 20 304 999; 10: 278 533 000
2098 | 358024 | VVT-0016029 | MAY BIEN THE LHT THT Q1*3P-15-22/0.4*400KVA-1.21300111.0016029_358024 | 358024 | VVT-202008117 |  | 2000 | Việt Nam | MAY | 400 |  | 1 | 1 | 1: 1,00; 2: 284 218 000; 10: 182 423 510; 14: 101 794 490
2099 | 70111014-22 | VVT-0016050 | MBT CUA CONG TRINH HTHT LE DAI HANH-1.21300110.0016050_70111014-22 | 70111014-22 | VVT-202008138 |  | 1997 | Việt Nam | CAI/KVA | 100 |  | 1 | 1 | 1: 1,00; 2: 92 490 000; 10: 92 490 000
2100 | 4122100224569 | VVT-0016067 | N-MBT NNK050709-So may 412100224569-37013000073-HT&PT MBT KV SON KY-1.21300112.0016067_4122100224569 | 4122100224569 | VVT-202008155 |  | 2006 | Việt Nam | cai | 100 |  | 1 | 1 | 1: 1,00; 2: 24 000 000; 3: 1 394 581; 10: 24 000 000
2101 | 050102118 | VVT-0016083 | MAY BIEN THE 8.6-12.7/0.2-0.4KV 1 PHA 75KVA EMIC-1.21300110.0016083_050102118 | 050102118 | VVT-202008171 |  | 2002 | Viet Nam | CAI/KVA | 75 |  | 1 | 1 | 1: 1,00; 2: 78 055 000; 10: 65 007 381; 11: 13 047 619
2102 | 051097759 | VVT-0016084 | MBT DIEN KHI HOA XA TAN THOI NHI-1.21300110.0016084_051097759 | 051097759 | VVT-202008172 |  | 2004 | Viet Nam | CAI/KVA | 75 |  | 1 | 1 | 1: 1,00; 2: 78 055 000; 10: 78 055 000
2103 | 091097647 | VVT-0016090 | MBT DIEN KHI HOA XA TAN CHANH HIEP-1.21300118.0016090_091097647 | 091097647 | VVT-202008178 |  | 2004 | Viet Nam | CAI/KVA | 160 |  | 1 | 1 | 1: 1,00; 2: 162 181 000; 10: 162 181 000
2104 | 357833 | VVT-0016105 | MAY BIEN THE LUOI HA THE TRAM HT GO VAP*3P-15-22/0.4* 250 KVA-1.21300126.0016105_357833 | 357833 | VVT-202008193 |  | 2000 | Việt Nam | CAI | 250 |  | 1 | 1 | 1: 1,00; 2: 233 049 000; 10: 156 292 089; 14: 76 756 911
2105 | 4102175177308 | VVT-0016109 | MBT 1P 75KVA (8,66-12,7/0.22-0,44KV) TRAM HT P5,7,10 GV-2005-1.21304010.0016109_4102175177308 | 4102175177308 | VVT-202008197 |  | 2005 | Việt Nam | CAI | 75 |  | 1 | 1 | 1: 1,00; 2: 78 055 000; 10: 78 055 000
2106 | 70151070 | VVT-0016146 | MBT CUA CONG TRINH DIEN KHI HOA XA TAN TUC-1.21300108.0016146_70151070 | 70151070 | VVT-202008234 |  | 1997 | Việt Nam | CAI/KVA | 50 |  | 1 | 1 | 1: 1,00; 2: 59 103 000; 10: 59 103 000
2107 | 050394115 | VVT-0016153 | MBT 75KVA 8660/220 440V SM 050 394115-1.21300100.0016153_050394115 | 050394115 | VVT-202008241 |  | 1994 | Việt Nam | Cai/KVA | 75 |  | 1 | 1 | 1: 1,00; 2: 78 055 000; 10: 78 055 000
2108 | 050798318 | VVT-0016157 | MAY BIEN THE HT LUOI HT BINH CHANH-1P -8.6-12.7/2-4 *75 KVA-1.21300100.0016157_050798318 | 050798318 | VVT-202008245 |  | 1999 | Việt Nam | CAI | 75 |  | 1 | 1 | 1: 1,00; 2: 78 055 000; 10: 78 055 000
2109 | 10923322 | VVT-0016175 | MAY BIEN THE CT HTPT LHT-THTPDONG HUNG THUAN, TRUNG MY TAY QUAN 12-1.21300126.0016175_10923322 | 10923322 | VVT-202008263 |  | 2002 | Viet Nam | CAI/KVA | 250 |  | 1 | 1 | 1: 1,00; 2: 233 049 000; 10: 233 049 000
2110 | 090407114 | VVT-0016186 | MBT 160KVA 15/0.4KV PHU KIN L Đ GIAI QUYET NHU CAU MAC ĐK 75 KHU VUC-1.21304218.0016186_090407114 | 090407114 | VVT-202008274 |  | 2008 | Viet Nam | CAI | 160 |  | 1 | 1 | 1: 1,00; 2: 162 181 000; 3: 24 363 562; 10: 162 181 000
2111 | 06110365 | VVT-0016110 | MBT 1P 100KVA - CT HT VA PT LHT P15-17 QGV-1.21304012.0016110_06110365 | 06110365 | VVT-202008198 |  | 2004 |  | MAY | 100 |  | 1 | 1 | 1: 1,00; 2: 92 490 000; 10: 92 490 000
2112 | 151205239 | VVT-0016194 | MBT 560KVA THANH MY LOI 151205239-1.21304200.0016194_151205239 | 151205239 | VVT-202009001 |  | 2005 | Việt Nam | MAY | 560KVA |  | 1 | 1 | 1: 1,00; 2: 386 309 000; 10: 386 309 000
2113 | 4011225044024 | VVT-0016332 | MBT3P 250KVA 15-22/0.4KV TCCS& PT T.HT ,LHT CHONG Q.TAI XA: BĐ,XTT,XTS-1.21304226.0016332_4011225044024 | 4011225044024 | VVT-202009139 |  | 2005 | Việt Nam | Trạm | 250 |  | 1 | 1 | 1: 1,00; 2: 233 049 000; 10: 197 049 000; 14: 36 000 000
2114 | 61116137-2 | VVT-0016207 | MBT 61116137-2 CONG TRINH DIEN KHI HOA XA THANH LOC-1.21304226.0016207_61116137-2 | 61116137-2 | VVT-202009014 |  | 1997 | Việt Nam | CAI/KVA | 160 |  | 1 | 1 | 1: 1,00; 2: 162 181 000; 10: 162 181 000
2115 | 800828 | VVT-0016213 | MAY BIEN THE HT LUOI HT TAN BINH*3P-15-22/0.4* 320 KVA-1.21304226.0016213_800828 | 800828 | VVT-202009020 |  | 1999 | Việt Nam | CAI | 320 |  | 1 | 1 | 1: 1,00; 2: 281 246 000; 10: 281 246 000
2116 | 4021232065057 | VVT-0016214 | MBT 3P 320KVA 15-22/04 XD HT DIEN CV PHAN MEM QUANG TRUNG GĐ2-1.21304228.0016214_4021232065057 | 4021232065057 | VVT-202009021 |  | 2013 | Việt Nam | máy | 320KVA |  | 1 | 1 | 1: 1,00; 2: 66 470 000; 3: 19 903 551; 10: 66 470 000
2117 | 711000 | VVT-0016285 | MBT CUA CONG TRINH LUOI HA THE, TRAM HA THE HUYEN THU DUC-1.21300130.0016285_711000 | 711000 | VVT-202009092 |  | 1998 | Việt Nam | CAI/KVA | 400 |  | 1 | 1 | 1: 1,00; 2: 278 533 000; 10: 278 533 000
2118 | 31123634 | VVT-0016290 | MBT 250KVA HT &PT LUOI TRAM HA THE Q9( BINH THAI 1/1)-1.21304226.0016290_31123634 | 31123634 | VVT-202009097 |  | 2006 | Việt Nam | CAI | 250 |  | 1 | 1 | 1: 1,00; 2: 228 388 000; 3: 17 135 280; 10: 228 388 000
2119 | 70451434 | VVT-0016304 | MBT CUA CONG TRINH DIEN KHI HOA XA XUAN THOI SON-1.21300108.0016304_70451434 | 70451434 | VVT-202009111 |  | 1997 | Viet Nam | CAI/KVA | 50 |  | 1 | 1 | 1: 1,00; 2: 59 103 000; 10: 59 103 000
2120 | 61216164 | VVT-0016311 | MBT CUA CONG TRINH DIEN KHI HOA XA AN PHU DONG-1.21300118.0016311_61216164 | 61216164 | VVT-202009118 |  | 1997 | Viet Nam | CAI/KVA | 160 |  | 1 | 1 | 1: 1,00; 2: 162 181 000; 10: 162 181 000
2121 | 051097124 | VVT-0016322 | MBT DKH XA HIEP BINH CHANH-1.21304210.0016322_051097124 | 051097124 | VVT-202009129 |  | 2005 | Viet Nam | Trạm | 75 |  | 1 | 1 | 1: 1,00; 2: 78 055 000; 10: 78 055 000
2122 | 357212 | VVT-0016325 | MBT LUOI HA THE THT QUAN 8 1P 8.6-12.7/2-4 75KVA-1.21304210.0016325_357212 | 357212 | VVT-202009132 |  | 2000 | Viet Nam | Trạm | 75KVA |  | 1 | 1 | 1: 1,00; 2: 78 055 000; 10: 54 252 504; 14: 23 802 496
2123 | 112750118 | VVT-0016227 | MBT 3P 750KVA 112750118 (Chí Thanh 155-1).-1.21304245.0016227_112750118 | 112750118 | VVT-202009034 |  | 2012 | VN | Cái/KVA | 750 |  | 1 | 1 | 1: 1,00; 2: 413 640 000; 3: 161 273 660; 10: 413 640 000
2124 | 111370120 | VVT-0016232 | MBT CTXDMĐDTHT&TBT 3*37.5kVA KHU TAI BTRI SĐ 370 TÂNSƠN QTB 111370120-1.21300105.0016232_111370120 | 111370120 | VVT-202009039 |  | 2012 | Việt Nam | MAY | 37.5 |  | 1 | 1 | 1: 1,00; 2: 50 081 000; 3: 9 654 758; 10: 50 081 000
2125 | 4041240170207 | VVT-0016391 | MBT400KVA-HT&PTL BINH HUNG HOA TAN TAO BINH TAN-4041240170207-1.21304200.0016391_4041240170207 | 4041240170207 | VVT-202009198 |  | 2005 | Việt Nam | MAY | 400KVA |  | 1 | 1 | 1: 1,00; 2: 284 218 000; 10: 284 218 000
2126 | 0320221T | VVT-0016392 | HTPT XA BHH - BTD SM 0320221T-1.21304200.0016392_0320221T | 0320221T | VVT-202009199 |  | 2006 | Việt Nam | MAY | 100KVA |  | 1 | 1 | 1: 1,00; 2: 92 490 000; 3: 4 575 185; 10: 92 490 000
2127 | 050998216 | VVT-0016335 | MAY BIEN THE CT HT LUOI HT BINH THANH*1P-8.6-12.7/2-4* 75 KVA-1.21304226.0016335_050998216 | 050998216 | VVT-202009142 |  | 1999 | Việt Nam | CAI | 75 |  | 1 | 1 | 1: 1,00; 2: 78 055 000; 10: 78 055 000
2128 | 10623156-2 | VVT-0016336 | MAY BIEN THE 10623156-2 CT HTPT LHT THT P.TAN TH HIEP,..... TAN THOI NHAT Q12-1.21304226.0016336_10623156-2 | 10623156-2 | VVT-202009143 |  | 2002 | Việt Nam | CAI | 250 |  | 1 | 1 | 1: 1,00; 2: 233 049 000; 10: 233 049 000
2129 | 357750 | VVT-0016341 | MAY BIEN THE LUOI HT-TRAM HT Q.1*3P-15-22/0.4* 400 KVA-1.21300100.0016341_357750 | 357750 | VVT-202009148 |  | 2000 | VIỆT NAM | CAI | 400 |  | 1 | 1 | 1: 1,00; 2: 284 218 000; 10: 186 862 573; 14: 97 355 427
2130 | 800843 | VVT-0016346 | MAY BIEN THE CT HT LUOI P13-14-Q6*3P-15-22/0.4 *400 KVA-1.21300100.0016346_800843 | 800843 | VVT-202009153 |  | 1999 | VIỆT NAM | CAI | 400 |  | 1 | 1 | 1: 1,00; 2: 284 218 000; 10: 284 218 000
2131 | 093100115 | VVT-0016357 | MAY BIEN THE 1000KVA SM 093100115 BV BINH DAN 2-1.21304254.0016357_093100115 | 093100115 | VVT-202009164 |  | 2018 |  | CÁI | 1000 |  | 1 | 1 | 1: 1,00; 2: 78 623 200; 10: 78 623 200
2132 | 4122150221427 | VVT-0016367 | MBT CT HT VA PTL THT KV TAY H.CC NAM 2005 SM 4122150221427-1.21300108.0016367_4122150221427 | 4122150221427 | VVT-202009174 |  | 2007 | Việt Nam | cái | 50 |  | 1 | 1 | 1: 1,00; 2: 59 103 000; 3: 5 719 392; 10: 59 103 000
2133 | 90653036 | VVT-0016369 | MBT 560kVA 15-22/0.4kV 90653036 THT 16 TBA KCN Lê Minh Xuân BC-1.21020100.0016369_90653036 | 90653036 | VVT-202009176 |  | 2020 |  |  | 560 |  | 1 | 1 | 1: 1,00; 2: 25 915 700; 3: 5 429 099; 10: 25 915 700
2134 | 061197710 | VVT-0016372 | MBT LUOI HT TRAM HT QUAN 6-1.21300100.0016372_061197710 | 061197710 | VVT-202009179 |  | 1998 | Việt Nam | CAI/KVA | 100 |  | 1 | 1 | 1: 1,00; 2: 92 490 000; 10: 92 490 000
2135 | 800890 | VVT-0016394 | MBT DIEN KHI HOA XA BINH HUNG SM 800890-1.21304200.0016394_800890 | 800890 | VVT-202009201 |  | 1998 | Việt Nam | MAY | 400KVA |  | 1 | 1 | 1: 1,00; 2: 284 218 000; 10: 284 218 000
2136 | 0320281T | VVT-0016472 | MBT PTT LHT QUAN GO VAP 2003-1.21304012.0016472_0320281T | 0320281T | VVT-202010056 |  | 2004 | Việt Nam | CAI | 100 |  | 1 | 1 | 1: 1,00; 2: 92 490 000; 10: 92 490 000
2137 | 0440252T | VVT-0016452 | MBT - PT LHT QUAN BINH THANH NAM 2003-1.21300130.0016452_0440252T | 0440252T | VVT-202010036 |  | 2006 | Việt Nam | cai | 400 |  | 1 | 1 | 1: 1,00; 2: 284 218 000; 10: 284 218 000
2138 | 357680 | VVT-0016460 | MAY BIEN THE LUOI HA THE TRAM HT GO VAP*1P-8.6-12.7/2-4* 100 KVA-1.21300112.0016460_357680 | 357680 | VVT-202010044 |  | 2000 | Việt Nam | CAI | 100 |  | 1 | 1 | 1: 1,00; 2: 92 490 000; 10: 64 092 031; 14: 28 397 969
2139 | 05090662 | VVT-0016436 | MBT CHONG QUA TAI THT KHU VUC PBTD, BTDA,BTDB-BT(525C008) SM05090662-1.21304200.0016436_05090662 | 05090662 | VVT-202010020 |  | 2007 | Việt Nam | MAY | 75KVA |  | 1 | 1 | 1: 1,00; 2: 78 055 000; 3: 7 637 955; 10: 78 055 000
2140 | 0320337T | VVT-0016468 | MBT PTT LHT QUAN GO VAP 2003-1.21304012.0016468_0320337T | 0320337T | VVT-202010052 |  | 2004 | Việt Nam | CAI | 100 |  | 1 | 1 | 1: 1,00; 2: 92 490 000; 10: 92 490 000
2141 | 0320314T | VVT-0016471 | MBT PTT LHT QUAN GO VAP 2003-1.21304012.0016471_0320314T | 0320314T | VVT-202010055 |  | 2004 | Việt Nam | CAI | 100 |  | 1 | 1 | 1: 1,00; 2: 92 490 000; 10: 92 490 000
2142 | 800854 | VVT-0016418 | MBT LUOI HT TRAM HT QUAN 10-1.21300110.0016418_800854 | 800854 | VVT-202010002 |  | 1998 | Việt Nam | CAI/KVA | 400 |  | 1 | 1 | 1: 1,00; 2: 284 218 000; 10: 284 218 000
2143 | 020395105 | VVT-0016480 | MBT CT HTHIEN LHT CAN GIO 1P 8.6-12.7/.2-4*25 KVA SM:020395105-1.21300102.0016480_020395105 | 020395105 | VVT-202010064 |  | 2004 | Việt Nam | CAI | 25 |  | 1 | 1 | 1: 1,00; 2: 40 155 000; 10: 40 155 000
2144 | 60551366-22 | VVT-0016484 | MBT-TBD-60551366-22-1.21300102.0016484_60551366-22 | 60551366-22 | VVT-202010068 |  | 2013 |  | Cái | 50 |  | 1 | 1 | 1: 1,00; 2: 59 103 000; 10: 46 823 000; 11: 12 280 000
2145 | 122250474 | VVT-0016514 | MBT 3P 250kva ctr PT lưới trạm hạ thế xã VLA,VLB,Phạm Văn Hai (2011-1.21020100.0016514_122250474 | 122250474 | VVT-202010098 |  | 2013 | Việt Nam | Cái | 250 kva |  | 1 | 1 | 1: 1,00; 2: 156 784 418; 3: 46 403 372; 10: 156 784 418
2146 | 70151084-22 | VVT-0016490 | MBT 50KVA - 70151084-22-1.21300108.0016490_70151084-22 | 70151084-22 | VVT-202010074 |  | 1997 |  | Cái | 50 |  | 1 | 1 | 1: 1,00; 2: 59 103 000; 10: 59 103 000
2147 | 051200314 | VVT-0016498 | MBT 1PHA75kVASM: 051200314-1.21300110.0016498_051200314 | 051200314 | VVT-202010082 |  | 2001 | Việt Nam | Cái | 75 |  | 1 | 1 | 1: 1,00; 2: 14 188 617; 10: 14 188 617
2148 | S040812301 | VVT-0016505 | MBT 50 kVA SM: S040812301-1.21300208.0016505_S040812301 | S040812301 | VVT-202010089 |  | 2013 | Việt Nam | máy | 50 |  | 1 | 1 | 1: 1,00; 2: 37 235 000; 3: 10 875 646; 14: 37 235 000
2149 | 152560558 | VVT-0016512 | MBT 3P 560KVA SM: 152560558 (trang bị MBT dự phòng sự cố)-1.21304236.0016512_152560558 | 152560558 | VVT-202010096 |  | 2016 | Việt Nam | cái | 560 |  | 1 | 1 | 1: 1,00; 2: 252 947 746; 3: 139 686 323; 10: 252 947 746
2150 | 11601113 | VVT-0016541 | MBT 3P 160KVA n.cấp lướiTT 15kv - 22kv Rạch Mương,APT,Cần Giuộc-1.21020100.0016541_11601113 | 11601113 | VVT-202010125 |  | 2014 | Việt Nam | Cái | 160 |  | 1 | 1 | 1: 1,00; 2: 103 507 500; 3: 40 156 543; 10: 103 507 500
2151 | 19001215 | VVT-0016543 | MBT 3P 400kVA 15-22/0.4kV (HANAKA) -1.21020200.0016543_19001215 | 19001215 | VVT-202010127 |  | 2016 | Việt Nam | Cái | 400 |  | 1 | 1 | 1: 1,00; 2: 172 437 720; 3: 92 855 235; 10: 172 437 720
2152 | 357998 | VVT-0016540 | MBT 400 KVA 357998-1.21300130.0016540_357998 | 357998 | VVT-202010124 |  | 2000 | VN | Cái | 400 |  | 1 | 1 | 1: 1,00; 2: 284 218 000; 10: 186 862 573; 14: 97 355 427
2153 | 05060207 | VVT-0016576 | MAY BIEN THE 1P 12.7-8.6/0.2-0.4KV CT HTPTL,THT QUAN GO VAP NAM 2001-1.21300110.0016576_05060207 | 05060207 | VVT-202011028 |  | 2003 | Việt Nam | CAI | 75 |  | 1 | 1 | 1: 1,00; 2: 78 055 000; 10: 78 055 000
2154 | 050803272 | VVT-0016580 | MAY BIEN THE EMC-VIET NAM 1 PHA 8.6-12.7/0.2-0.4KV-1.21300110.0016580_050803272 | 050803272 | VVT-202011032 |  | 2003 | Việt Nam | CAI/KVA | 75 |  | 1 | 1 | 1: 1,00; 2: 78 055 000; 10: 62 255 000; 11: 15 800 000
2155 | 05061491 | VVT-0016605 | MBT 75KVA SCCD 05061491- nâng cấp tuyến dây Bình Thuận22kv -1224C006-1.21300110.0016605_05061491 | 05061491 | VVT-202011057 |  | 2014 | Viet Nam | Bộ | 75 |  | 1 | 1 | 1: 1,00; 2: 46 661 000; 3: 18 460 281; 10: 46 661 000
2156 | 801119 | VVT-0016609 | MAY BIEN THE HT LUOI HT NHA BE*3P-15-22/0.4* 250 KVA-1.21300126.0016609_801119 | 801119 | VVT-202011061 |  | 1999 | Viet Nam | Bộ | 250 |  | 1 | 1 | 1: 1,00; 2: 233 049 000; 10: 233 049 000
2157 | 141200615 | VVT-0016610 | HTPT LHT_THT QUAN 4-1.21300130.0016610_141200615 | 141200615 | VVT-202011062 |  | 2001 | Viet Nam | Bộ | 400 |  | 1 | 1 | 1: 1,00; 2: 284 218 000; 10: 284 218 000
2158 | 041201210 | VVT-0016616 | MAY BIEN THE CT HOAN THIEN VA PT LUOI Q7(BO SUNG)-1.21304208.0016616_041201210 | 041201210 | VVT-202011068 |  | 2004 | Viet Nam | Bộ | 50 kVA |  | 1 | 1 | 1: 1,00; 2: 59 103 000; 10: 59 103 000
2159 | 60971207-22 | VVT-0016684 | MBT 1PHA75kVASM: 60971207-22-1.21300110.0016684_60971207-22 | 60971207-22 | VVT-202012060 |  | 1997 |  | Cái | 75 |  | 1 | 1 | 1: 1,00; 2: 13 753 000; 10: 13 753 000
2160 | S060998205 | VVT-0016685 | MAY BIEN THE HT LUOI HT NHA BE*1P-8.6-12.7/2-4* 100 KVA-S060998205-1.21300112.0016685_S060998205 | S060998205 | VVT-202012061 |  | 1999 | Việt Nam | CAI | 100 |  | 1 | 1 | 1: 1,00; 2: 92 490 000; 10: 92 490 000
2161 | 14070456 | VVT-0016690 | MBT 3P 400KVA 15-22/0.4KV SM: 14070456-1.21304230.0016690_14070456 | 14070456 | VVT-202012066 |  | 2005 | Việt Nam | cái | 400 |  | 1 | 1 | 1: 1,00; 2: 284 218 000; 10: 229 897 000; 11: 54 321 000
2162 | 80851680 | VVT-0016694 | MAY BIEN THE 1P 12,7-8,6/0,2-0,4KV CT HTPTL,THT P18-20 QUAN TAN BINH-1.21300108.0016694_80851680 | 80851680 | VVT-202012070 |  | 2003 | Việt Nam | CAI | 50 |  | 1 | 1 | 1: 1,00; 2: 59 103 000; 10: 59 103 000
2163 | 70351322-22 | VVT-0016677 | MBT CUA CONG TRINH DIEN KHI HOA XA PHU XUAN SM: 70351322-22-1.21300108.0016677_70351322-22 | 70351322-22 | VVT-202012053 |  | 1997 | Việt Nam | cái | 50 |  | 1 | 1 | 1: 1,00; 2: 10 438 000; 10: 10 438 000
2164 | S04031425 | VVT-0016680 | MBT 1 pha 50KVA 12,7/0,2-0,4KV SM: S04031425 (Trạm An Hòa 7)-1.21300108.0016680_S04031425 | S04031425 | VVT-202012056 |  | 2014 | Việt Nam | máy | 50 |  | 1 | 1 | 1: 1,00; 2: 35 766 550; 3: 14 052 461; 10: 35 766 550
2165 | 020705278 | VVT-0016666 | MBT 25KVA 8.6/0.2KV-1.21300102.0016666_020705278 | 020705278 | VVT-202012042 |  | 2006 | Việt Nam | CAI | 25 |  | 1 | 1 | 1: 1,00; 2: 40 155 000; 3: 2 747 334; 10: 40 155 000
2166 | 70251209 | VVT-0016639 | MBT CUA CONG TRINH HTHT XA VINH LOC A(BS)-1.21300108.0016639_70251209 | 70251209 | VVT-202012015 |  | 1997 | Việt Nam | CAI/KVA | 50 |  | 1 | 1 | 1: 1,00; 2: 59 103 000; 10: 59 103 000
2167 | 80351140 | VVT-0016640 | MAY BIEN THE CT DKH XA QUY DUC BINH CHANH 1P 8.6-12.7/2-4 *50 KVA-1.21300108.0016640_80351140 | 80351140 | VVT-202012016 |  | 1998 | Việt Nam | CAI | 50 |  | 1 | 1 | 1: 1,00; 2: 59 103 000; 10: 59 103 000
2168 | 4032175047935 | VVT-0016651 | Máy biến thế Ct HTPT lưới điện xã Vĩnh Lộc A, B 2004-1.21050000.0016651_4032175047935 | 4032175047935 | VVT-202012027 |  | 2006 | Việt Nam | cái | 75KVA |  | 1 | 1 | 1: 1,00; 2: 78 055 000; 3: 3 646 910; 10: 78 055 000
2169 | 060502452 | VVT-0016787 | MAY BIEN THE 1P 12.7-8.6/0.2-0.4KV HTPTL,THT PBINH TRUNG DONG,..CAT LA-1.21300112.0016787_060502452 | 060502452 | VVT-202012163 |  | 2003 | Việt Nam | CAI | 100 |  | 1 | 1 | 1: 1,00; 2: 92 490 000; 10: 76 585 238; 14: 15 904 762
2170 | 130201132 | VVT-0016788 | HTPT LHT_THT AN PHU,AN LOI DONG,THAO DIEN,BTRUNG DONG,BTRUNG TAY,THANH-1.21300128.0016788_130201132 | 130201132 | VVT-202012164 |  | 2001 | Việt Nam | CAI | 320 |  | 1 | 1 | 1: 1,00; 2: 275 621 000; 10: 275 621 000
2171 | 31171366 | VVT-0016709 | MBT 75KVA CT NGAN NGUA QT TBT CC KV P.19-QTB-NNK030735-1.21300210.0016709_31171366 | 31171366 | VVT-202012085 |  | 2005 | Việt Nam | MAY | 75KVA |  | 1 | 1 | 1: 1,00; 2: 78 055 000; 10: 78 055 000
2172 | 31071178 | VVT-0016711 | MBT 75KVA CT NGAN NGUA QT TBT CC KV P.19-QTB-NNK030735-1.21300210.0016711_31071178 | 31071178 | VVT-202012087 |  | 2005 | Việt Nam | MAY | 75KVA |  | 1 | 1 | 1: 1,00; 2: 78 055 000; 10: 78 055 000
2173 | 12120695 | VVT-0016714 | MBT 3P 250KVA 15-22/0,4KV - 121206-95-1.21304200.0016714_12120695 | 12120695 | VVT-202012090 |  | 2007 |  | Trạm | 250KVA |  | 1 | 1 | 1: 1,00; 2: 233 049 000; 3: 27 197 262; 10: 233 049 000
2174 | 358084 | VVT-0016720 | MAY BIEN THE LUOI HA THE TRAM HT GO VAP*3P-15-22/0.4* 250 KVA-1.21300130.0016720_358084 | 358084 | VVT-202012096 |  | 2000 | Việt Nam | CAI | 400 |  | 1 | 1 | 1: 1,00; 2: 284 218 000; 10: 207 460 007; 14: 76 757 993
2175 | 801114 | VVT-0016726 | MAY BIEN THE CT DKH XA TRUNG MY TAY Q.12-3P-15-22/0.4*250 KVA-1.21300126.0016726_801114 | 801114 | VVT-202012102 |  | 1999 | Viet Nam | CAI | 250 |  | 1 | 1 | 1: 1,00; 2: 233 049 000; 10: 233 049 000
2176 | 4032100048320 | VVT-0016730 | MBT3P 100KVA 8.6-12.7/0.4KV TCCS& PT T.HT ,LHT CH.Q.TAI XA: BĐ,XTT,XTS-1.21303212.0016730_4032100048320 | 4032100048320 | VVT-202012106 |  | 2005 | Viet Nam | Trạm | 100 |  | 1 | 1 | 1: 1,00; 2: 92 490 000; 10: 76 585 238; 14: 15 904 762
2177 | 090914328 | VVT-0016733 | MBT 3P 160kVA 15(22)/0,4kV - RRK140901-1.21304218.0016733_090914328 | 090914328 | VVT-202012109 |  | 2015 |  | CAI | 160 |  | 1 | 1 | 1: 1,00; 2: 97 309 000; 3: 45 628 711; 10: 97 309 000
2178 | 12081309 | VVT-0016736 | MBT 3P 250KVA 15-22/0,44KV SM 12081309 - RRK120701-1.21304226.0016736_12081309 | 12081309 | VVT-202012112 |  | 2014 |  | CAI | 250KVA |  | 1 | 1 | 1: 1,00; 2: 154 325 280; 3: 51 780 884; 14: 154 325 280
2179 | 70343090 | VVT-0016749 | MBT CUA CONG TRINH HTHT F4,F11 QUAN TAN BINH-1.21300130.0016749_70343090 | 70343090 | VVT-202012125 |  | 1997 | Việt Nam | CAI/KVA | 400 |  | 1 | 1 | 1: 1,00; 2: 284 218 000; 10: 284 218 000
2180 | 80271039-22 | VVT-0016753 | MBT CT LTT & TBT CQ ĐD PHIA NAM- CHC- BTTM TRAM CUC H.CHANH 3*75KVA-1.21304200.0016753_80271039-22 | 80271039-22 | VVT-202012129 |  | 1992 | Việt Nam | MAY | 75 |  | 1 | 1 | 1: 1,00; 2: 78 055 000; 10: 78 055 000
2181 | 14070699 | VVT-0016759 | MBT CHONG QUA TAI THT KHU VUC PBTD, BTDA,BTDB-BT(525C008) SM14070699-1.21304200.0016759_14070699 | 14070699 | VVT-202012135 |  | 2007 | Việt Nam | MAY | 400KVA |  | 1 | 1 | 1: 1,00; 2: 284 218 000; 3: 27 960 980; 10: 284 218 000
2182 | 140401171 | VVT-0016811 | HTPT LHT_THT P4,5,6,7,8,9,10,11,12,15 Q10-1.21300110.0016811_140401171 | 140401171 | VVT-202012187 |  | 2001 | Việt Nam | CAI | 400 |  | 1 | 1 | 1: 1,00; 2: 284 218 000; 10: 284 218 000
2183 | 061101392 | VVT-0016818 | MAY BIEN THE 100KVA HTPT LHTTHTP1,2,4,5,6,7,8,9,10,11,12,13,14,15 Q11-1.21300110.0016818_061101392 | 061101392 | VVT-202012194 |  | 2002 | Việt Nam | CAI/KVA | 100 |  | 1 | 1 | 1: 1,00; 2: 92 490 000; 10: 92 490 000
2184 | 060502111 | VVT-0016828 | MBT 1P 100KVA SM 060502111 CONG TY PHUONG NAM-1.21304200.0016828_060502111 | 060502111 | VVT-202012204 |  | 2002 | Việt Nam | cái | 100 |  | 1 | 1 | 1: 1,00; 2: 25 029 600; 10: 25 029 600
2185 | 161218K-02 | VVT-0016832 | MBT 3P 1000KVA DONG ANH SM 161218K-02 CCK150901-1.21304200.0016832_161218K-02 | 161218K-02 | VVT-202012208 |  | 2016 | Việt Nam | Cái | 1000 |  | 1 | 1 | 1: 1,00; 2: 386 590 909; 3: 228 173 831; 10: 386 590 909
2186 | 161002781 | VVT-0016851 | MBT 1P 100KVA SM161002781 CÔNG TRÌNH HÒA HƯNG PTHK1716001-1.21304200.0016851_161002781 | 161002781 | VVT-202012227 |  | 2017 | VN | cái | 100 |  | 1 | 1 | 1: 1,00; 2: 61 778 000; 3: 38 611 996; 10: 61 778 000
2187 | 161002904 | VVT-0016855 | MBT 1P 100KVA SM161002904 CÔNG TRÌNH HÙNG VƯƠNG PTHK1716002-1.21304200.0016855_161002904 | 161002904 | VVT-202012231 |  | 2017 | VN | cái | 100 |  | 1 | 1 | 1: 1,00; 2: 61 778 000; 3: 38 611 996; 10: 61 778 000
2188 | 03109379 | VVT-0000072 | máy biến thế 37.5KVA (KK1/7/2009) tạm tăng-1.21050000.0000072_03109379 | 03109379 | VVT-8317 |  | 2009 | Việt Nam | cai | 37.5 |  | 1 | 1 | 1: 1,00; 2: 1 430 002; 11: 1 430 002
2189 | 4121225740711 | VVT-0000037 | MBT CT HT VA PTL THT KV TAY NAM H.CC NAM 2005 SM 4121225740711-1.21020100.0000037_4121225740711 | 4121225740711 | VVT-12327 |  | 2007 | Việt Nam | Cái | 250 |  | 1 | 1 | 1: 1,00; 2: 233 049 000; 3: 23 255 744; 10: 233 049 000
2190 | 47175 | VVT-0000066 | máy biến thế 200KVA (KK 1/7/2009) tạm tăng-1.21050000.0000066_47175 | 47175 | VVT-8029 |  | 2009 | Pháp | cái | 200 |  | 1 | 1 | 1: 1,00; 2: 7 626 678; 11: 7 626 678
2191 | 040405309 | VVT-0000067 | MBT 3x50kva Ct Cai tao nhanh re Binh Loi 4-10, xa Binh Loi, BC-1.21050000.0000067_040405309 | 040405309 | VVT-8038 |  | 2007 | Việt Nam | cái | 50 |  | 1 | 1 | 1: 1,00; 2: 59 103 000; 3: 4 133 124; 10: 59 103 000
2192 | 487694 | VVT-0000416 | MBT 8,6/0.22-0,44-1.21300102.0000416_487694 | 487694 | VVT-4376 |  | 2010 | Mỹ | Cái | 25 |  | 1 | 1 | 1: 1,00; 2: 12 257 280; 10: 12 257 280
2193 | 487779 | VVT-0000417 | MBT 8,6/0.22-0,44-1.21300102.0000417_487779 | 487779 | VVT-4377 |  | 2010 | Mỹ | Cái | 25 |  | 1 | 1 | 1: 1,00; 2: 245 145; 10: 245 145
2194 | MP13 | VVT-0000423 | MBT 8,6/0.22-0,44-1.21300102.0000423_MP13 | MP13 | VVT-4383 |  | 2010 | Mỹ | Cái | 25 |  | 1 | 1 | 1: 1,00; 2: 12 257 280; 10: 12 257 280
2195 | MẤT LẮC | VVT-0000444 | MBT 25KVA-1.21300102.0000444_MẤT LẮC | MẤT LẮC | VVT-4999 |  | 2011 | Mỹ | Cái | 25 |  | 1 | 1 | 1: 1,00; 2: 12 257 280; 10: 12 257 280
2196 | 487573 | VVT-0000461 | T1 8660/240V 25KVA VINAFAC GE SM:487573-1.21300102.0000461_487573 | 487573 | VVT-5265 |  | 1973 | Mỹ | Cái | 25 |  | 1 | 1 | 1: 1,00; 2: 40 155 000; 10: 40 155 000
2197 | 74333716 | VVT-0000465 | TRANSFO 25KVA Y DUOC DAN TOC WAGNER 74333716 8,6/120 240-1.21300102.0000465_74333716 | 74333716 | VVT-5269 |  | 1973 | Mỹ | Cái | 25 |  | 1 | 1 | 1: 1,00; 2: 40 155 000; 10: 40 155 000
2198 | 744418 | VVT-0000489 | T1 8,6KV/120/208/25KVA TA TUNG 744418 DAI SANH-1.21300102.0000489_744418 | 744418 | VVT-5463 |  | 1979 | Đài loan | Cái | 25 |  | 1 | 1 | 1: 1,00; 2: 40 155 000; 10: 40 155 000
2199 | 020196128 | VVT-0000543 | MBT CT DKH THAI MY QD 138 HD 462 PCD 122 MSCT 50 (SM: 020196128)-1.21300102.0000543_020196128 | 020196128 | VVT-6386 |  | 1997 | Việt Nam | cái | 25 |  | 1 | 1 | 1: 1,00; 2: 40 155 000; 10: 40 155 000
2200 | 02039175 | VVT-0000545 | MBT HT VA PTL, THT XA PVA TAH CU CHI SM 02039175-1.21300102.0000545_02039175 | 02039175 | VVT-6420 |  | 2014 | Việt Nam | cái | 25 |  | 1 | 1 | 1: 1,00; 2: 40 155 000; 10: 40 155 000
2201 | 73261184 | VVT-0000546 | MBT DKH XA LONG PHUOC QD 138 HD 463 PCD 046 MSCT 50 (SM:73261184 )-1.21300102.0000546_73261184 | 73261184 | VVT-6573 |  | 1997 | Việt Nam | cái | 25 |  | 1 | 1 | 1: 1,00; 2: 39 352 000; 10: 39 352 000
2202 | 487534 | VVT-0000547 | MBDTT/BONG SAO 2 GE 25KVA 8660/220 487534-1.21300102.0000547_487534 | 487534 | VVT-6624 |  | 1975 | Mỹ | cái | 25 |  | 1 | 1 | 1: 1,00; 2: 40 155 000; 10: 40 155 000
2203 | MDN0007 | VVT-0000559 | MBT AU CO 1 GE 733625 25KVA 15/02-1.21300102.0000559_MDN0007 | MDN0007 | VVT-7480 |  | 1970 | Đài loan | cai | 25 |  | 1 | 1 | 1: 1,00; 2: 40 155 000; 10: 40 155 000
2204 | 86790 | VVT-0000231 | T1 8,6KV 120/240V 10KVA DINH CHIEU 498 GE 86790-1.21300101.0000231_86790 | 86790 | VVT-3638 |  | 1973 | Mỹ | CáI | 10 |  | 1 | 1 | 1: 1,00; 2: 9 533 440; 10: 9 533 440
2205 | 2215015 | VVT-0000285 | MBT 10KVA OSAKA 8,6 15KV 120/240V 2A 2215015 DONG DINH HO 01-1.21300101.0000285_2215015 | 2215015 | VVT-5683 |  | 1973 | Việt Nam | Cái | 10 |  | 1 | 1 | 1: 1,00; 2: 16 062 000; 10: 16 062 000
2206 | 737447 | VVT-0000291 | MBT GE 10kVA SM: 737447-1.21300101.0000291_737447 | 737447 | VVT-7290 |  | 1973 | Mỹ | cai | 10 |  | 1 | 1 | 1: 1,00; 2: 16 062 000; 10: 16 062 000
2207 | 9012107-2 | VVT-0000317 | Máy biến thế 1P 15/0.4 trạm C19GC058N-1.21300101.0000317_9012107-2 | 9012107-2 | VVT-12528 |  | 2008 | Việt Nam | cai | 25 |  | 1 | 1 | 1: 1,00; 2: 1 334 367; 10: 1 334 367
2208 | 488704 | VVT-0000348 | TI 15KV 120V240 25KVA TRAN CHAU GE K488704 1P-1.21300101.0000348_488704 | 488704 | VVT-10320 |  | 1973 | Mỹ | cai | 25 |  | 1 | 1 | 1: 1,00; 2: 40 155 000; 10: 40 155 000
2209 | 03019158 | VVT-0000747 | MBT 37,5KVA SCCD 8660/220-440V SM:03019158-1.21300105.0000747_03019158 | 03019158 | VVT-6952 |  | 1991 | Việt Nam | cai | 37.5 |  | 1 | 1 | 1: 1,00; 2: 50 081 000; 10: 50 081 000
2210 | 102009-1 | VVT-0000752 | MBT 37,5KVA BA537 TBD SM 10200 9-1 NGA TU ND-1.21300105.0000752_102009-1 | 102009-1 | VVT-7855 |  | 1994 | Việt Nam | cai | 37.5 |  | 1 | 1 | 1: 1,00; 2: 50 081 000; 10: 50 081 000
2211 | M218110 | VVT-0000756 | MBT 37,5KVA 15KV/220 4 40V KTD HOC MON-1.21300105.0000756_M218110 | M218110 | VVT-8732 |  | 1986 | Mỹ | cai | 37.5 |  | 1 | 1 | 1: 1,00; 2: 50 081 000; 10: 34 393 320; 11: 15 687 680
2212 | 03109377 | VVT-0000767 | MBT 37,5KVA 8660/440V CD SM 03 109377-1.21300105.0000767_03109377 | 03109377 | VVT-10488 |  | 1994 | Việt Nam | cai | 37.5 |  | 1 | 1 | 1: 1,00; 2: 50 081 000; 10: 50 081 000
2213 | 04019464 | VVT-0000850 | MBT 50KVA 8660/220-440V CD SM 04019464-1.21300108.0000850_04019464 | 04019464 | VVT-3213 |  | 1994 | Việt Nam | CáI | 50 |  | 1 | 1 | 1: 1,00; 2: 11 053 245; 11: 11 053 245
2214 | 208194-2 | VVT-0000852 | MBT 50KVA 8660/220-440V TBD SM 208194-2-1.21300108.0000852_208194-2 | 208194-2 | VVT-3217 |  | 1993 | Việt Nam | CáI | 50 |  | 1 | 1 | 1: 1,00; 2: 11 944 410; 10: 11 944 410
2215 | 8912033-2 | VVT-0000856 | MBT 50KVA TBD-1.21300108.0000856_8912033-2 | 8912033-2 | VVT-3598 |  | 2008 | Việt Nam | CáI | 50 |  | 1 | 1 | 1: 1,00; 2: 17 981 440; 10: 17 981 440
2216 | 103047 | VVT-0000861 | MBT 8,6/0,22- 0,44 KV-1.21300108.0000861_103047 | 103047 | VVT-3683 |  | 2009 | Đài loan | Cái | 50 |  | 1 | 1 | 1: 1,00; 2: 17 981 440; 10: 17 981 440
2217 | 60751497-2 | VVT-0000871 | MBT TRAM KHU DAN CU 22/97 DINH BO LINH-1.21300108.0000871_60751497-2 | 60751497-2 | VVT-3829 |  | 1997 | Việt Nam | CáI | 50 |  | 1 | 1 | 1: 1,00; 2: 59 103 000; 10: 59 103 000
2218 | 208191-2 | VVT-0000904 | MBT 50KVA 8660/220-440V SM 208191-2-1.21300108.0000904_208191-2 | 208191-2 | VVT-4173 |  | 1993 | Việt Nam | CáI | 50 |  | 1 | 1 | 1: 1,00; 2: 59 103 000; 10: 59 103 000
2219 | 103017-1 | VVT-0000918 | MBT 50KVA 1FA 8660 120 240V SM 103017-1-1.21300108.0000918_103017-1 | 103017-1 | VVT-4288 |  | 1991 | Việt Nam | Cái | 50 |  | 1 | 1 | 1: 1,00; 2: 59 103 000; 10: 52 148 000; 11: 6 955 000
2220 | 73332288 | VVT-0000569 | T3 8,6KV 220V 25KVA WAGNER 73332266 HIEP BINH 8-1.21300102.0000569_73332288 | 73332288 | VVT-8046 |  | 1973 | Mỹ | cái | 25 |  | 1 | 1 | 1: 1,00; 2: 40 155 000; 10: 40 155 000
2221 | 61121870 | VVT-0000573 | MBT CUA CONG TRINH DIEN KHI HOA XA NHUAN DUC-1.21300102.0000573_61121870 | 61121870 | VVT-9345 |  | 1997 | Việt Nam | cai | 25 |  | 1 | 1 | 1: 1,00; 2: 40 155 000; 10: 40 155 000
2222 | 0413 | VVT-0000574 | MBT STANDARD 1 P SDB 0413 25 KVA DOI THI NGHIEM-1.21300102.0000574_0413 | 0413 | VVT-9384 |  | 1962 | Mỹ | cai | 25 |  | 1 | 1 | 1: 1,00; 2: 40 155 000; 10: 40 155 000
2223 | M203631 | VVT-0000608 | MAY BIEN AP OSAKA 25KVA MAT NHAN 15000Y220/440V 2B HUONG VIET 3-1.21300102.0000608_M203631 | M203631 | VVT-12151 |  | 1974 | Nhật Bản | cai | 25 |  | 1 | 1 | 1: 1,00; 2: 40 155 000; 10: 40 155 000
2224 | 494839 | VVT-0000641 | MBT GE-8,6/0,22-0,44KV-1.21300105.0000641_494839 | 494839 | VVT-3854 |  | 1976 | Mỹ | CáI | 37.5 |  | 1 | 1 | 1: 1,00; 2: 15 687 680; 10: 15 687 680
2225 | 492055 | VVT-0000648 | TI 86660/BT 37KVA GE K492055 DAN THONG 3-1.21300105.0000648_492055 | 492055 | VVT-3879 |  | 1973 | Việt Nam | Cái | 37.5 |  | 1 | 1 | 1: 1,00; 2: 50 081 000; 10: 50 081 000
2226 | 03099005 | VVT-0000680 | MBT 37,5KVA 8660/120 240V SM 0 3099005-1.21300105.0000680_03099005 | 03099005 | VVT-4829 |  | 1991 | Việt Nam | Cái | 37.5 |  | 1 | 1 | 1: 1,00; 2: 3 611 250; 11: 3 611 250
2227 | 481645 | VVT-0000952 | MBT GE 50KVA 481645-1.21300108.0000952_481645 | 481645 | VVT-4836 |  | 2009 | Mỹ | Cái | 50 |  | 1 | 1 | 1: 1,00; 2: 899 072; 10: 899 072
2228 | 04079148 | VVT-0001082 | MBT 50KVA 8660/220-440V SM 04079148-1.21300108.0001082_04079148 | 04079148 | VVT-5904 |  | 1991 | Việt Nam | cái | 50 |  | 1 | 1 | 1: 1,00; 2: 59 103 000; 10: 52 603 000; 11: 6 500 000
2229 | 04099021 | VVT-0001087 | MBT 50KVA 8660/120 240V SM 04099021-1.21300108.0001087_04099021 | 04099021 | VVT-5909 |  | 1991 | Việt Nam | cái | 50 |  | 1 | 1 | 1: 1,00; 2: 59 103 000; 10: 53 806 500; 11: 5 296 500
2230 | 73341452 | VVT-0001091 | MBT T1 8660/15KV BT 50KVA WAGNER 220/440V 73341452 MUOI TINH BINHTRIEU-1.21300108.0001091_73341452 | 73341452 | VVT-5913 |  | 1973 |  | cái | 50 |  | 1 | 1 | 1: 1,00; 2: 59 103 000; 10: 59 103 000
2231 | 041193106 | VVT-0001096 | MBT 50KVA 8660/220-440V CD SM 041193106-1.21300108.0001096_041193106 | 041193106 | VVT-5931 |  | 1994 | Việt Nam | cái | 50 |  | 1 | 1 | 1: 1,00; 2: 59 103 000; 10: 47 940 000; 11: 11 163 000
2232 | 826100 | VVT-0001097 | T1 50KVA 15KV/120 240V SM L826 100 YDLA NKQT2-1.21300108.0001097_826100 | 826100 | VVT-5932 |  | 1983 |  | cái | 50 |  | 1 | 1 | 1: 1,00; 2: 57 921 000; 10: 39 939 560; 11: 17 981 440
2233 | 73322995 | VVT-0001140 | TRANSF/50KV8660/240 VIDEMUNCO SM 73322995 QĐ 8768/QĐ-HCM-KH (11-2006)-1.21300108.0001140_73322995 | 73322995 | VVT-6089 |  | 1972 | Mỹ | cái | 50 |  | 1 | 1 | 1: 1,00; 2: 59 103 000; 10: 59 103 000
2234 | 740232 | VVT-0001154 | T1 8660V/15KV/BT 50KVA SPOKANE120/240V N 740232-1.21300108.0001154_740232 | 740232 | VVT-6171 |  | 1974 | Mỹ | cái | 50 |  | 1 | 1 | 1: 1,00; 2: 59 103 000; 10: 59 103 000
2235 | 04019478 | VVT-0001157 | MBT 50 KVA 8660/220-440V CD SM 04019478-1.21300108.0001157_04019478 | 04019478 | VVT-6200 |  | 1994 | Việt Nam | cái | 50 |  | 1 | 1 | 1: 1,00; 2: 59 103 000; 10: 48 049 755; 11: 11 053 245
2236 | SX70-38 | VVT-0001211 | MBT CTr HT va PT luoi HT KV ?ụng B?c C? Chi nam 2005, SM SX70-38-1.21300109.0001211_SX70-38 | SX70-38 | VVT-9364 |  | 2007 | Đài loan | cai | 50 |  | 1 | 1 | 1: 1,00; 2: 18 000 000; 3: 3 507 359; 10: 18 000 000
2237 | 05059216 | VVT-0001219 | MBT 75KVA 8660/220 440V CD SM 05059216-1.21300110.0001219_05059216 | 05059216 | VVT-3220 |  | 1993 | Việt Nam | CáI | 75 |  | 1 | 1 | 1: 1,00; 2: 15 892 774; 10: 15 892 774
2238 | 73252598 | VVT-0001106 | MBDIEN TR/TRU DOI THI NGHIEM 50KVA WAGNER 73252598 8660/220 440 1P-1.21300108.0001106_73252598 | 73252598 | VVT-5945 |  | 1974 |  | cái | 50 |  | 1 | 1 | 1: 1,00; 2: 57 921 000; 10: 57 921 000
2239 | 512697-2 | VVT-0001111 | MBT DKH XA HIEP PHUOC QD 138 HD 463 PCD 047 MSCT 50-512697-2-1.21300108.0001111_512697-2 | 512697-2 | VVT-5951 |  | 1997 | Việt Nam | cái | 50 |  | 1 | 1 | 1: 1,00; 2: 57 921 000; 10: 57 921 000
2240 | 73203023 | VVT-0001117 | TRANSFOR 50KVA 15/26KV 220/440 WAGNER DAY AN DO 1SM.73203023-1.21300108.0001117_73203023 | 73203023 | VVT-5958 |  | 1972 |  | cái | 50 |  | 1 | 1 | 1: 1,00; 2: 57 921 000; 10: 57 921 000
2241 | 9004014-1 | VVT-0001118 | MBT 50KVA 8660/120-240V SM.9004014-1 THIBIDI-1.21300108.0001118_9004014-1 | 9004014-1 | VVT-5959 |  | 1991 | Việt Nam | cái | 50 |  | 1 | 1 | 1: 1,00; 2: 59 103 000; 10: 59 103 000
2242 | 512692-2 | VVT-0000967 | MBT CT HT NAM KY KN - QD 138 HD 463 PCD 035 MSCT 50-1.21300108.0000967_512692-2 | 512692-2 | VVT-4911 |  | 1997 | Việt Nam | Cái | 50 |  | 1 | 1 | 1: 1,00; 2: 59 103 000; 10: 59 103 000
2243 | 842068 | VVT-0000970 | MBT 50KVA 8660/220-440V GE SML842068 THANH DA 19-1.21300108.0000970_842068 | 842068 | VVT-4943 |  | 1987 | Mỹ | Cái | 50 |  | 1 | 1 | 1: 1,00; 2: 17 981 440; 11: 17 981 440
2244 | 61151791-22 | VVT-0000975 | MBT CUA CONG TRINH DIEN KHI HOA XA NHI BINH-1.21300108.0000975_61151791-22 | 61151791-22 | VVT-4949 |  | 1997 | Việt Nam | Cái | 50 |  | 1 | 1 | 1: 1,00; 2: 10 438 000; 10: 10 438 000
2245 | 71360261 | VVT-0000991 | 8,6KV/120V WAGNER N 71360261 50KVA KHO A2 THU DUC-1.21300108.0000991_71360261 | 71360261 | VVT-5128 |  | 1975 | Mỹ | Cái | 50 |  | 1 | 1 | 1: 1,00; 2: 59 103 000; 10: 59 103 000
2246 | 04019428 | VVT-0000995 | MBT 50KVA 8660/220-440V CD SM 04019428-1.21300108.0000995_04019428 | 04019428 | VVT-5240 |  | 1994 | Việt Nam | Cái | 50 |  | 1 | 1 | 1: 1,00; 2: 59 103 000; 10: 48 051 630; 11: 11 051 370
2247 | 9212910 | VVT-0001001 | MBT TRAM BINH KHANH 3 SM:9212410 QD 732-14.05.98 BB 72-06.04.97-1.21300108.0001001_9212910 | 9212910 | VVT-5289 |  | 1997 | Pháp | Cái | 50 |  | 1 | 1 | 1: 1,00; 2: 57 921 000; 10: 57 921 000
2248 | 73350230 | VVT-0001046 | MBA 50KVA 8,660/15KV 220 440H WAGNER 73350230 MBDTT-1.21300108.0001046_73350230 | 73350230 | VVT-5821 |  | 1978 | Mỹ | cái | 50 |  | 1 | 1 | 1: 1,00; 2: 59 103 000; 10: 59 103 000
2249 | 04099593 | VVT-0001050 | MBT HA THE TINH LO 8 - QD 114 HD 344 PCD 1385 MSCT 50-1.21300108.0001050_04099593 | 04099593 | VVT-5846 |  | 1997 | Việt Nam | cái | 50 |  | 1 | 1 | 1: 1,00; 2: 59 103 000; 10: 59 103 000
2250 | 04049510 | VVT-0001054 | MBT SCCD 04049510 50.0 DIEN TH E 8.6/0.22-0.44KV-1.21300108.0001054_04049510 | 04049510 | VVT-5853 |  | 1995 | Việt Nam | Cái | 50 |  | 1 | 1 | 1: 1,00; 2: 59 103 000; 10: 59 103 000
2251 | 041192153 | VVT-0001068 | MBT 50KVA 8660/220-440V CD SM 041192153-1.21300108.0001068_041192153 | 041192153 | VVT-5881 |  | 1993 | Việt Nam | cái | 50 |  | 1 | 1 | 1: 1,00; 2: 59 103 000; 10: 59 103 000
2252 | 69316 | VVT-0001075 | MBT 50KVA 8660/220-440V HUNYUN G SX 69-316-1.21300108.0001075_69316 | 69316 | VVT-5894 |  | 1991 |  | cái | 50 |  | 1 | 1 | 1: 1,00; 2: 59 103 000; 10: 53 421 411; 11: 5 681 589
2253 | 8911055 | VVT-0000923 | MBT BA 248 TBD4 8911055 50.0G9AN251N-1.21300108.0000923_8911055 | 8911055 | VVT-4342 |  | 1994 | Việt Nam | Cái | 50 |  | 1 | 1 | 1: 1,00; 2: 59 103 000; 10: 59 103 000
2254 | 9002014-2 | VVT-0000926 | MBT 50KVA SM 9002014-2-1.21300108.0000926_9002014-2 | 9002014-2 | VVT-4353 |  | 1990 | Việt Nam | Cái | 50 |  | 1 | 1 | 1: 1,00; 2: 59 103 000; 10: 54 395 000; 11: 4 708 000
2255 | 8627399 | VVT-0000941 | MAY BIEN DIEN TATUNG 50KVA 6,6/3,3KV 3 PHA 8627399 KPT-1.21300108.0000941_8627399 | 8627399 | VVT-4522 |  | 1972 | Đài loan | Cái | 50 |  | 1 | 1 | 1: 1,00; 2: 17 981 440; 10: 17 981 440
2256 | 10526216 | VVT-0001445 | MBT MAYZLE 100KVA 10526216-1.21300112.0001445_10526216 | 10526216 | VVT-4854 |  | 2009 |  | Cái | 100 |  | 1 | 1 | 1: 1,00; 2: 508 250; 10: 508 250
2257 | MP9650 | VVT-0001449 | MBT VN 100KVA MP9650-1.21300112.0001449_MP9650 | MP9650 | VVT-4859 |  | 2009 | Việt Nam | Cái | 100 |  | 1 | 1 | 1: 1,00; 2: 406 600; 10: 406 600
2258 | 9011070-2 | VVT-0001453 | MBT 100KVA 8660/220-440V SM 9011070-2-1.21300112.0001453_9011070-2 | 9011070-2 | VVT-4989 |  | 1991 | Việt Nam | Cái | 100 |  | 4 | 1 | 1: 1,00; 2: 10 165 000; 11: 10 165 000
2259 | 06049590 | VVT-0001459 | MBT SCCD 06049590 100KVA-1.21300112.0001459_06049590 | 06049590 | VVT-5077 |  | 1997 | Việt Nam | Cái | 100 |  | 1 | 1 | 1: 1,00; 2: 92 490 000; 10: 79 437 000; 11: 13 053 000
2260 | 40430059 | VVT-0001462 | MAY BIEN AP 100KVA MITSUBISHI N 40430059 15/220 380 TONG KHO DIEN LUC-1.21300112.0001462_40430059 | 40430059 | VVT-5119 |  | 1976 | Nhật Bản | Cái | 100 |  | 1 | 1 | 1: 1,00; 2: 92 490 000; 10: 92 490 000
2261 | 71362068 | VVT-0001464 | TI 866/15KV/BT 100KVA WAGNER 120/240V N 71362068 VAN CAN-1.21300112.0001464_71362068 | 71362068 | VVT-5254 |  | 1974 | Mỹ |  | 100 |  | 1 | 1 | 1: 1,00; 2: 90 640 000; 10: 90 640 000
2262 | 93632 | VVT-0001476 | MAY BIEN AP CEM 100KVA 1 5000/208V SO 93632 PBD TRUC THANG-1.21300112.0001476_93632 | 93632 | VVT-6858 |  | 2014 | Pháp | cai | 100 |  | 1 | 1 | 1: 1,00; 2: 92 490 000; 10: 92 490 000
2263 | 060493110 | VVT-0001482 | MBT 100KVA 8660/120 240V CD SM 060493110-1.21300112.0001482_060493110 | 060493110 | VVT-8182 |  | 1993 | Việt Nam | cai | 100 |  | 1 | 1 | 1: 1,00; 2: 90 640 000; 10: 90 640 000
2264 | 407128-2 | VVT-0001518 | MAY BIEN THE HT LD KHU DAN CU 27/3-Q.TB-1.21300112.0001518_407128-2 | 407128-2 | VVT-10508 |  | 2000 | Việt Nam | cai | 100 |  | 1 | 1 | 1: 1,00; 2: 92 490 000; 10: 92 490 000
2265 | 509124-2 | VVT-0001626 | MBT TBD4 509124-2 100.00-1.21300112.0001626_509124-2 | 509124-2 | VVT-12279 |  | 1997 | Việt Nam | cai | 100 |  | 1 | 1 | 1: 1,00; 2: 92 490 000; 10: 75 086 000; 11: 17 404 000
2266 | 9008025-1 | VVT-0001269 | MBT 75KVA SM 9008025-1 TBD48,6/0,22-0,44KV-1.21300110.0001269_9008025-1 | 9008025-1 | VVT-5375 |  | 1991 | Việt Nam | Cái | 75 |  | 1 | 1 | 1: 1,00; 2: 78 055 000; 10: 70 993 000; 11: 7 062 000
2267 | 05069110 | VVT-0001280 | MBT 75KVA 8660/220-440V SM 0 5069110-1.21300110.0001280_05069110 | 05069110 | VVT-6094 |  | 1991 | Việt Nam | cái | 75 |  | 1 | 1 | 1: 1,00; 2: 78 055 000; 10: 69 495 000; 11: 8 560 000
2268 | 05069235 | VVT-0001288 | MBT 75KVA 8660/120-240V CD SM 05069235-1.21300110.0001288_05069235 | 05069235 | VVT-6514 |  | 1993 | Việt Nam | cái | 75 |  | 1 | 1 | 1: 1,00; 2: 78 055 000; 10: 78 055 000
2269 | 050795105 | VVT-0001291 | MBT 75KVA SCCD SM:050795105-1.21300110.0001291_050795105 | 050795105 | VVT-6717 |  | 1995 | Việt Nam | cái | 75 |  | 1 | 1 | 1: 1,00; 2: 76 494 000; 10: 76 494 000
2270 | 051095184 | VVT-0001311 | MBT SCCD 051095184 75.00-1.21300110.0001311_051095184 | 051095184 | VVT-9613 |  | 1997 | Việt Nam | cai | 75 |  | 1 | 1 | 1: 1,00; 2: 76 494 000; 10: 67 227 221; 11: 9 266 779
2271 | 112037-2 | VVT-0001874 | MBT 100KVA 8660/220 440V THIBI DI SM 112037-2-1.21300112.0001874_112037-2 | 112037-2 | VVT-11737 |  | 1992 | Việt Nam | cai | 100 |  | 1 | 1 | 1: 1,00; 2: 92 490 000; 10: 76 440 000; 11: 16 050 000
2272 | 43185H13 | VVT-0001923 | MAY BIEN AP 160KVA LE TRANSFO 15/02 SO 43185 H13 PBD RACH ONG 5-1.21300118.0001923_43185H13 | 43185H13 | VVT-6756 |  | 2014 | Pháp | cái | 160 |  | 1 | 1 | 1: 1,00; 2: 162 181 000; 10: 162 181 000
2273 | 101095126 | VVT-0001930 | MBT DKH XA PHUOC LONG QD 114 HD 344 PCD 1399 MSCT 50-1.21300118.0001930_101095126 | 101095126 | VVT-9213 |  | 1997 | Việt Nam | cai | 160 |  | 1 | 1 | 1: 1,00; 2: 158 937 000; 10: 158 937 000
2274 | MP_100_33 | VVT-0001661 | MBT 100kVA CTY THANH BINH- TONG CUC CNQP TRAM XNLD CUC HC DA GIAY-1.21300112.0001661_MP_100_33 | MP_100_33 | VVT-12734 |  | 1995 | Việt Nam | cai | 100 |  | 1 | 1 | 1: 1,00; 2: 92 490 000; 10: 92 490 000
2275 | 12089439 | VVT-0002314 | MBT 250 KVA 15/0,4KV CD SM 120 89439-1.21300126.0002314_12089439 | 12089439 | VVT-13799 |  | 1994 | Việt Nam | cai | 250 |  | 1 | 1 | 1: 1,00; 2: 233 049 000; 10: 198 894 000; 11: 34 155 000
2276 | 305070 | VVT-0002336 | MBT 300KVA GE-1.21300127.0002336_305070 | 305070 | VVT-3611 |  | 2008 | Mỹ | CáI | 300 |  | 1 | 1 | 1: 1,00; 2: 50 496 000; 10: 50 496 000
2277 | 40430199 | VVT-0002343 | MBD ĐAI HọC 2 MITSUBISHI-1.21300127.0002343_40430199 | 40430199 | VVT-4160 |  | 1972 | Nhật Bản | CáI | 300 |  | 1 | 1 | 1: 1,00; 2: 263 668 125; 10: 263 668 125
2278 | 140503 | VVT-0002349 | T3 15KV/ 120/208/315KVA OPV DEN MG 140503-1.21300127.0002349_140503 | 140503 | VVT-4334 |  | 1973 | Pháp | Cái | 315 |  | 1 | 1 | 1: 1,00; 2: 276 851 531; 10: 276 851 531
2279 | 50228 | VVT-0002350 | MAY BIEN AP 315KVA MG 15/0.2KV N 50228 PHAM NGU LAO-1.21300127.0002350_50228 | 50228 | VVT-4335 |  | 1976 | Pháp | Cái | 315 |  | 1 | 1 | 1: 1,00; 2: 276 851 531; 10: 276 851 531
2280 | M205471 | VVT-0002357 | MBT GE 300KVA 205471-1.21300127.0002357_M205471 | M205471 | VVT-4872 |  | 2009 | Mỹ | Cái | 300 |  | 1 | 1 | 1: 1,00; 2: 4 383 744; 10: 4 383 744
2281 | 50241 | VVT-0002370 | MBT MUC SUC MG 50241 315KVA 15/0,2-1.21300127.0002370_50241 | 50241 | VVT-5496 |  | 1972 | Pháp | Cái | 315 |  | 1 | 1 | 1: 1,00; 2: 257 147 500; 10: 257 147 500
2282 | 50210 | VVT-0002380 | MAY B/D HUONG BINH MG 315KVA 15000/208 50210-1.21300127.0002380_50210 | 50210 | VVT-6191 |  | 1970 | Pháp | cái | 315 |  | 1 | 1 | 1: 1,00; 2: 276 851 531; 10: 276 851 531
2283 | 302024 | VVT-0002381 | MAY BIEN AP 300KVA GE 15KV 120/208 240/ 416V 3P N H302024 P72AA T 78/2-1.21300127.0002381_302024 | 302024 | VVT-6602 |  | 1977 | Mỹ | cái | 300 |  | 1 | 1 | 1: 1,00; 2: 314 183 721; 10: 314 183 721
2284 | 301508 | VVT-0002382 | MAY BIEN AP 300KVA GE 15000/120V/208V H301508P72A TRUONG CHINH TRI R-1.21300127.0002382_301508 | 301508 | VVT-6604 |  | 1970 | Mỹ | cái | 300 |  | 1 | 1 | 1: 1,00; 2: 314 183 721; 10: 314 183 721
2285 | 307262-72 | VVT-0002023 | TI 220/440V 167KVA GE 8,6KV/220/380VOLT N H 307262 HOA CHAT LINH XUAN-1.21300119.0002023_307262-72 | 307262-72 | VVT-4088 |  | 1974 | Mỹ | Cái | 167 |  | 1 | 1 | 1: 1,00; 2: 169 276 419; 10: 169 276 419
2286 | 307255 | VVT-0002028 | T1 220/440V 167KVA VIFOCO GE H308255 8,6/220 440 1P-1.21300119.0002028_307255 | 307255 | VVT-5528 |  | 1975 | Mỹ | cái | 167 |  | 1 | 1 | 1: 1,00; 2: 162 181 000; 10: 162 181 000
2287 | MPA3 | VVT-0002035 | MBT TRAM CHUNG CU 1A 1B NGUYEN DINH CHIEU-1.21300119.0002035_MPA3 | MPA3 | VVT-5435 |  | 1997 | Việt Nam | Cái | 167 |  | 1 | 1 | 1: 1,00; 2: 169 276 419; 10: 169 276 419
2288 | 140428 | VVT-0002047 | MAY B/DIEN MG 140428 15000/120 208 200KVA 3P THE VAN 2-1.21300122.0002047_140428 | 140428 | VVT-4044 |  | 1971 | Pháp | Cái | 200 |  | 1 | 1 | 1: 1,00; 2: 198 082 222; 10: 198 082 222
2289 | 140433 | VVT-0002069 | MAY BIEN AP 200KVA 15/02 MG SO 140433 PBD PHU LAM ANH-1.21300122.0002069_140433 | 140433 | VVT-10132 |  | 2015 | Pháp | cai | 200 |  | 1 | 1 | 1: 1,00; 2: 178 274 000; 10: 178 274 000
2290 | 304776 | VVT-0002108 | MBT 15000/380-1.21300123.0002108_304776 | 304776 | VVT-4446 |  | 1972 | Mỹ | Cái | 225 |  | 1 | 1 | 1: 1,00; 2: 209 744 100; 10: 209 744 100
2291 | 302524 | VVT-0002116 | T3 155V 416/208V 225KVA VIET HUNG GE H302524-1.21300123.0002116_302524 | 302524 | VVT-5508 |  | 1973 | Mỹ | Cái | 225 |  | 1 | 1 | 1: 1,00; 2: 197 615 000; 10: 197 615 000
2292 | 303795 | VVT-0002132 | T3 15KV 416/208V 225KVA GE H303795 MBDTT QUYET THANG-1.21300123.0002132_303795 | 303795 | VVT-4406 |  | 1973 | Mỹ | Cái | 225 |  | 1 | 1 | 1: 1,00; 2: 209 744 100; 10: 209 744 100
2293 | 50196 | VVT-0002175 | MAY B/DIEN KHANH HOI 2 MG 15/0,2KV N 50196 250KVA-1.21300126.0002175_50196 | 50196 | VVT-6305 |  | 1971 | Pháp | cáI | 250 |  | 1 | 1 | 1: 1,00; 2: 233 049 000; 10: 233 049 000
2294 | 12049408 | VVT-0002177 | MBT 250KVA 15/0,4KV SM 12049408-1.21300126.0002177_12049408 | 12049408 | VVT-7070 |  | 1994 | Việt Nam | cai | 250 |  | 1 | 1 | 1: 1,00; 2: 233 049 000; 10: 233 049 000
2295 | 300966 | VVT-0002427 | T3 15KV 416/208 300KVA CHAU BA TIEU LA GE H300966-1.21300127.0002427_300966 | 300966 | VVT-6987 |  | 1973 | Mỹ | cai | 300 |  | 1 | 1 | 1: 1,00; 2: 263 668 125; 10: 263 668 125
2296 | 304478 | VVT-0002429 | MBA 300KVA 15KV/04 HIEU GE H 304478 MBDTT TRAM BOM TAN THOI NHI-1.21300127.0002429_304478 | 304478 | VVT-8694 |  | 1978 | Mỹ | cai | 300 |  | 1 | 1 | 1: 1,00; 2: 263 668 125; 10: 263 668 125
2297 | 357966 | VVT-0002684 | MAY BIEN THE LUOI HA THE TRAM HT TAN BINH*3P-15-22/0.4* 400 KVA-1.21300130.0002684_357966 | 357966 | VVT-12299 |  | 2000 | Việt Nam | cai | 400 |  | 1 | 1 | 1: 1,00; 2: 284 218 000; 10: 182 424 941; 14: 101 793 059
2298 | 60643108-2 | VVT-0002583 | MBT 60643108 TBD4 150/2.04.96 11A-11.06.95-1.21300130.0002583_60643108-2 | 60643108-2 | VVT-9698 |  | 1996 | Việt Nam | cai | 400 |  | 1 | 1 | 1: 1,00; 2: 284 218 000; 10: 230 868 000; 11: 53 350 000
2299 | 40430076 | VVT-0002383 | MAY BIEN AP 300KVA MITSUBISHI 15/0,4KV N 40430076 CARIC XUONG-1.21300127.0002383_40430076 | 40430076 | VVT-6605 |  | 1976 | Nhật Bản | cái | 300 |  | 1 | 1 | 1: 1,00; 2: 314 183 721; 10: 314 183 721
2300 | 302240 | VVT-0002386 | MAY B/D THUONG 300KVA 15/0,2KV TAN QUI DONG 2 GE N 302240P72AA-1.21300127.0002386_302240 | 302240 | VVT-7576 |  | 1972 | Mỹ | cai | 300 |  | 1 | 1 | 1: 1,00; 2: 281 246 000; 10: 281 246 000
2301 | 200698 | VVT-0002387 | T1 15000/120 100KVA STANDARD 300KVA MAT PLAQUE TAU CUOC-1.21300127.0002387_200698 | 200698 | VVT-9214 |  | 1974 | Mỹ | cai | 300 |  | 1 | 1 | 1: 1,00; 2: 263 668 125; 10: 263 668 125
2302 | 300965 | VVT-0002388 | MAY BDTT GE 15/0,2KV H300965P72 AAT 300KVA NONG HAI SAN-1.21300127.0002388_300965 | 300965 | VVT-9520 |  | 1972 | Mỹ | cai | 300 |  | 1 | 1 | 1: 1,00; 2: 281 246 000; 10: 281 246 000
2303 | 140453 | VVT-0002788 | MBT 500KVA MG SM 140453-1.21300134.0002788_140453 | 140453 | VVT-4414 |  | 2000 | Pháp | Cái | 500 |  | 1 | 1 | 1: 1,00; 2: 344 918 750; 10: 344 918 750
2304 | 740322 | VVT-0002795 | MBT 500KVA 15/0,4KV SPOKAN 740322-1.21300134.0002795_740322 | 740322 | VVT-6192 |  | 1993 | Mỹ | cái | 500 |  | 1 | 1 | 1: 1,00; 2: 342 247 917; 10: 342 247 917
2305 | 80553052 | VVT-0002802 | MAY BIEN THE TRAM CHUNG CU LANH BINH THANG-1.21300134.0002802_80553052 | 80553052 | VVT-12013 |  | 1999 | Việt Nam | cai | 500 |  | 1 | 1 | 1: 1,00; 2: 342 247 917; 10: 342 247 917
2306 | 61040 | VVT-0002824 | MAY B/THE 630KVA 15000/BT TSC 61040 VA 208120V NAKYDACO-1.21300140.0002824_61040 | 61040 | VVT-4532 |  | 1959 | Đài loan | Cái | 630 |  | 1 | 1 | 1: 1,00; 2: 73 802 240; 10: 73 802 240
2307 | 3223-03 | VVT-0002842 | T3 015KV 380V 750KVA BV TH/NHAT WESTINGHOUSE SBV 322303 (smtt: 3223-03-1.21300145.0002842_3223-03 | 3223-03 | VVT-6763 |  | 1973 | Mỹ | cái | 750 |  | 1 | 1 | 1: 1,00; 2: 413 640 000; 10: 413 640 000
2308 | 050592144 | VVT-0003331 | MBT 75KVA 8660/120-240V CD SM 050592114-1.21303208.0003331_050592144 | 050592144 | VVT-12946 |  | 1993 | Việt Nam | cai | 75 |  | 1 | 1 | 1: 1,00; 2: 78 055 000; 10: 78 055 000
2309 | 493103 | VVT-0003337 | T1 8660 BT 50KVA XUONG DET 7 GE K493103 1P-1.21303208.0003337_493103 | 493103 | VVT-13008 |  | 1973 | Mỹ | cai | 50 |  | 1 | 1 | 1: 1,00; 2: 59 103 000; 10: 59 103 000
2310 | 040912259 | VVT-0003392 | MBT thu?c CTr NC l??i ?i?n trung th? 15kV-22kV tuy?n dõy Ph??c V?nh An-1.21303208.0003392_040912259 | 040912259 | VVT-13397 |  | 2013 | Việt Nam | cai | 50 |  | 1 | 1 | 1: 1,00; 2: 37 235 000; 3: 9 868 661; 10: 37 235 000
2311 | 102003-1 | VVT-0003265 | MBT 50KVA 8660 120 240V 1FA SM 102003 1 THIBIDI-1.21303208.0003265_102003-1 | 102003-1 | VVT-12426 |  | 1991 | Việt Nam | cai | 50 |  | 1 | 1 | 1: 1,00; 2: 57 921 000; 10: 51 666 000; 11: 6 255 000
2312 | 4051316290015 | VVT-0003785 | MBT 1P 1600KVA 15/0.4KV-1.21304200.0003785_4051316290015 | 4051316290015 | VVT-11129 |  | 2016 | Việt Nam | cai | 1600 |  | 1 | 1 | 1: 1,00; 2: 151 000 000; 11: 151 000 000
2313 | 05060743 | VVT-0003793 | MBT 75KVA CT HTT & LHT ĐƯƠNG H.H.THAM TRAM NHAN TRUNG 86-1.21304200.0003793_05060743 | 05060743 | VVT-11139 |  | 2007 | Việt Nam | cai | 75 |  | 1 | 1 | 1: 1,00; 2: 78 055 000; 3: 8 013 878; 10: 78 055 000
2314 | 118681 | VVT-0003845 | MBT 1P 75KVA -15/0.4KV NM Z756 T5 BAN GIAO-1.21304200.0003845_118681 | 118681 | VVT-12545 |  | 2009 | Mỹ | cai | 75 |  | 1 | 1 | 1: 1,00; 2: 3 840 000; 10: 3 840 000
2315 | 73263305 | VVT-0003503 | T1 8660/15KV BT 50KVA MONG TAI CHE 2 WAGNER 73263305 1P-1.21303208.0003503_73263305 | 73263305 | VVT-9882 |  | 1973 | Mỹ | cai | 50 |  | 1 | 1 | 1: 1,00; 2: 59 103 000; 10: 59 103 000
2316 | 9008012-1 | VVT-0003646 | MBT 75KVA 8660/120 240V SM 9008012 1 THIBIDI-1.21303210.0003646_9008012-1 | 9008012-1 | VVT-11682 |  | 1991 | Việt Nam | cai | 75 |  | 1 | 1 | 1: 1,00; 2: 78 055 000; 10: 70 993 000; 11: 7 062 000
2317 | 05099174 | VVT-0004151 | MBT 50KVA 8660/220-440V-1.21304208.0004151_05099174 | 05099174 | VVT-9197 |  | 1992 | Việt Nam | cai | 50 |  | 1 | 1 | 1: 1,00; 2: 59 103 000; 10: 50 457 400; 11: 8 645 600
2318 | 00365 | VVT-0004202 | MBT 75KVA 8660/220 440V OSAKA SO MAY CHI HOA GA 42SK000365-1.21304210.0004202_00365 | 00365 | VVT-7997 |  | 1987 | Nhật Bản | cai | 75 |  | 1 | 1 | 1: 1,00; 2: 78 055 000; 10: 54 779 480; 11: 23 275 520
2319 | 73252623 | VVT-0004076 | MBT 50KVA WAGNER 8660/220 440 73252623 CO KHI T/DA-1.21304208.0004076_73252623 | 73252623 | VVT-7004 |  | 1979 | Mỹ | cai | 50 |  | 1 | 1 | 1: 1,00; 2: 59 103 000; 10: 59 103 000
2320 | 493017 | VVT-0003930 | MBT TTTAN MY 5GE 1P 37.5KVA 8.6/04 SO 493017-1.21304205.0003930_493017 | 493017 | VVT-7017 |  | 2005 | Mỹ | cai | 37.5 |  | 1 | 1 | 1: 1,00; 2: 50 081 000; 10: 50 081 000
2321 | 494859 | VVT-0003931 | MBT TI8660/BT 37KVA 5 VINKYCO 1GE K494859-1.21304205.0003931_494859 | 494859 | VVT-7018 |  | 2005 | Mỹ | cai | 37.5 |  | 1 | 1 | 1: 1,00; 2: 50 081 000; 10: 50 081 000
2322 | 04019454 | VVT-0004009 | MBT 50KVA 8660/220-440V CD SM 04019454-1.21304208.0004009_04019454 | 04019454 | VVT-6101 |  | 2004 | Việt Nam | cái | 50 |  | 1 | 1 | 1: 1,00; 2: 59 103 000; 10: 48 049 755; 11: 11 053 245
2323 | 04099579 | VVT-0004010 | MBT DKH XA DONG THANH QD 114 HD 344 PCD 1382 MSCT 50-1.21304208.0004010_04099579 | 04099579 | VVT-6102 |  | 1997 | Việt Nam | cái | 50 |  | 1 | 1 | 1: 1,00; 2: 59 103 000; 10: 59 103 000
2324 | 121291 | VVT-0003883 | MBT 1P 75KVA -15/0.4Kv NMZ756 T1 BAN GIAO-1.21304200.0003883_121291 | 121291 | VVT-13015 |  | 2009 | Mỹ | cai | 75 |  | 1 | 1 | 1: 1,00; 2: 3 840 000; 10: 3 840 000
2325 | 8912034B | VVT-0004227 | MBT 75KVA 8660/220-440V SM 8912034B-1.21304210.0004227_8912034B | 8912034B | VVT-9557 |  | 1990 | Việt Nam | cai | 75 |  | 1 | 1 | 1: 1,00; 2: 78 055 000; 10: 71 635 000; 11: 6 420 000
2326 | 357413 | VVT-0004933 | MAY BIEN THE LUOI HA THE TRAM HT TAN BINH-1P -8.6-12.7/2-4 *75 KVA-1.21304210.0004933_357413 | 357413 | VVT-13722 |  | 2000 | Việt Nam | cai | 75 |  | 1 | 1 | 1: 1,00; 2: 78 055 000; 10: 54 252 504; 14: 23 802 496
2327 | 05100785 | VVT-0004642 | MBT 75KVA SM.05100785- HTHIEN & PT LUOI TRAM HT Q7-2007-JJK060702-1.21304210.0004642_05100785 | 05100785 | VVT-12127 |  | 2008 | Việt Nam | cai | 75 |  | 1 | 1 | 1: 1,00; 2: 27 030 302; 10: 27 030 302
2328 | 150904503 | VVT-0005340 | MBT 3P 500KVA 15/0.4KV-1.21304234.0005340_150904503 | 150904503 | VVT-11484 |  | 2004 | Việt Nam | cai | 500 |  | 1 | 1 | 1: 1,00; 2: 344 918 750; 10: 282 503 750; 11: 62 415 000
2329 | 091104161 | VVT-0005047 | MBT 3P 160KVA 15/0.4KV-1.21304218.0005047_091104161 | 091104161 | VVT-8708 |  | 2005 | Việt Nam | cai | 160 |  | 1 | 1 | 1: 1,00; 2: 162 181 000; 10: 134 546 000; 11: 27 635 000
2330 | 81016070-2 | VVT-0005062 | mbt 160kva 15-22/0.4kv trung doan 276-su doan phong khong 367-qk7-1.21304218.0005062_81016070-2 | 81016070-2 | VVT-11107 |  | 2009 | Việt Nam | cai | 160 |  | 1 | 1 | 1: 1,00; 2: 6 144 000; 10: 6 144 000
2331 | 308019-2 | VVT-0005081 | MBT TRAM CTD KHU CU XA CANG HANG KHONG-1.21304220.0005081_308019-2 | 308019-2 | VVT-9854 |  | 2000 | Việt Nam | cai | 180 |  | 1 | 1 | 1: 1,00; 2: 182 453 625; 10: 182 453 625
2332 | 528396 | VVT-0005396 | TI 3000KVA OSAKA 15KV/6,7KV N 528396 DET PHONG PHU 1-1.21304263.0005396_528396 | 528396 | VVT-3821 |  | 1974 | Nhật Bản | CáI | 3000 |  | 1 | 1 | 1: 1,00; 2: 1 185 488 400; 10: 1 185 488 400
2333 | 06089175 | VVT-0005934 | MBT 100KVA 8660/220 440V SM 06 089175-1.21300110.0005934_06089175 | 06089175 | VVT-201612262 |  | 1993 | Việt Nam | Cai/KVA | 100 |  | 1 | 1 | 1: 1,00; 2: 92 490 000; 10: 92 490 000
2334 | 9008029-1 | VVT-0005890 | MBT 75KVA 8660/120 240V SM 9008029 1 THIBIDI-1.21300110.0005890_9008029-1 | 9008029-1 | VVT-201612218 |  | 1991 | Việt Nam | Cai/KVA | 75 |  | 1 | 1 | 1: 1,00; 2: 78 055 000; 10: 70 993 000; 11: 7 062 000
2335 | 1292986 | VVT-0006261 | MAY BIEN THE KHU DAN CU VK92-Q10-1.21300126.0006261_1292986 | 1292986 | VVT-201701100 |  | 2004 | Việt Nam | CAI/KVA | 250 |  | 1 | 1 | 1: 1,00; 2: 233 049 000; 10: 233 049 000
2336 | 7392-1 | VVT-0006284 | TRAM BIEN AP 3*320 KVA - Z755-1.21304228.0006284_7392-1 | 7392-1 | VVT-201701123 |  | 2009 | Việt Nam | TRAM | 320 |  | 1 | 1 | 1: 1,00; 2: 441 340 000; 10: 441 340 000
2337 | 13120579 | VVT-0006500 | MBT 3Fa 320KVA SM.13120579- trạm Nhơn Đức - Phước Lộc - Nhà Bè-1.21300128.0006500_13120579 | 13120579 | VVT-201702103 |  | 2006 | Việt Nam | Máy | 320 |  | 1 | 1 | 1: 1,00; 2: 275 621 000; 3: 11 342 361; 10: 275 621 000
2338 | 495624 | VVT-0006577 | C/SUAT 37,5KVA SM K495624K72A D/T 8,6KV/220V TRAM TAN LAP 4 GENERAL EL-1.21300105.0006577_495624 | 495624 | VVT-201702180 |  | 2004 | Mỹ | Cai/KVA | 37.5 |  | 1 | 1 | 1: 1,00; 2: 50 081 000; 10: 50 081 000
2339 | F964107B | VVT-0006776 | MBT NOI DAT 4T SM 964107-1.21320163.0006776_F964107B | F964107B | VVT-201702379 |  | 2007 | Mỹ | MAY | 3000 |  | 1 | 1 | 1: 1,00; 2: 1 185 488 400; 10: 1 185 488 400
2340 | MP_100_36 | VVT-0006723 | MBA NHA MAY A41- CUC KTHUAT-QUÂN CHUNG PK-KQ TRAM A4 III-1.21304200.0006723_MP_100_36 | MP_100_36 | VVT-201702326 |  | 1992 |  | MAY | 100 |  | 1 | 1 | 1: 1,00; 2: 92 490 000; 10: 92 490 000
2341 | 141005339 | VVT-0007078 | Máy biến áp công trình trang bị MBT dự phòng để xử lý sự cố-1.21304200.0007078_141005339 | 141005339 | VVT-201703301 |  | 2006 | Việt Nam | Trạm | 400 |  | 1 | 1 | 1: 1,00; 2: 284 218 000; 3: 13 249 523; 10: 284 218 000
2342 | 05019308 | VVT-0007205 | MBT 75KVA 8660/220 440V SM 050 19408-1.21300110.0007205_05019308 | 05019308 | VVT-201703428 |  | 1994 | Việt Nam | Cai/KVA | 75 |  | 1 | 1 | 1: 1,00; 2: 78 055 000; 10: 78 055 000
2343 | 486126 | VVT-0007145 | T1 120/240V 37,5KVA 6 GE K486126 KPT-1.21300105.0007145_486126 | 486126 | VVT-201703368 |  | 1973 | Mỹ | Cai/KVA | 37.5 |  | 1 | 1 | 1: 1,00; 2: 50 081 000; 10: 50 081 000
2344 | 357288 | VVT-0007171 | MAY BIEN THE LUOI HA THE TRAM HT TAN BINH-1P -8.6-12.7/2-4 *75 KVA-1.21300110.0007171_357288 | 357288 | VVT-201703394 |  | 2000 | Việt Nam | CAI | 75 |  | 1 | 1 | 1: 1,00; 2: 78 055 000; 10: 54 252 504; 14: 23 802 496
2345 | 302804 | VVT-0007247 | T3 15KV 416/208V 225KVA HUNG LIEN GE H302804-1.21300123.0007247_302804 | 302804 | VVT-201703470 |  | 1973 | Mỹ | Cai/KVA | 225 |  | 1 | 1 | 1: 1,00; 2: 197 615 000; 10: 197 615 000
2346 | 051213142 | VVT-0007405 | MBT 3P 75KVA NCDA 22KV TUYEN MY TAY, BD, NX, NGA 4 GA - RRK132101-1.21304210.0007405_051213142 | 051213142 | VVT-201703628 |  | 2016 | Viet Nam | cai | 75 |  | 1 | 1 | 1: 1,00; 2: 49 955 000; 3: 26 907 965; 10: 49 955 000
2347 | 492215 | VVT-0007579 | MBDIEN T/TRU GE K492215 GE THO 2/3 8,6/220 380 1P 50KVA-1.21300108.0007579_492215 | 492215 | VVT-201703802 |  | 2004 | Mỹ | Cai/KVA | 50 |  | 1 | 1 | 1: 1,00; 2: 59 103 000; 10: 59 103 000
2348 | 71001126-22 | VVT-0008179 | MBT 15KVA - Trung đoàn PH87-Bộ Tư lệnh Hóa học-1.21300101.0008179_71001126-22 | 71001126-22 | VVT-201704466 |  | 2009 | Việt Nam | cái | 15 |  | 1 | 1 | 1: 1,00; 2: 24 093 000; 10: 24 093 000
2349 | 111015-1 | VVT-0008164 | MBT 75KVA 8660/120 240V SM 111015-1-1.21190000.0008164_111015-1 | 111015-1 | VVT-201704451 |  | 2011 | Việt Nam | MAY | 75 |  | 1 | 1 | 1: 1,00; 2: 78 055 000; 10: 67 355 000; 11: 10 700 000
2350 | 357168 | VVT-0008225 | BMT LUOI HT TRAM HT TAN BINH 8,6-12,7/2-4*75KVA-1.21300110.0008225_357168 | 357168 | VVT-201704512 |  | 2000 | Việt Nam | trạm | 75 |  | 1 | 1 | 1: 1,00; 2: 78 055 000; 10: 54 252 504; 14: 23 802 496
2351 | 43185I18 | VVT-0008239 | MAY BIEN AP 200KVA 15/0,2KV LE TRANSFORMATEUR N 43185I18 AN NINH-1.21300122.0008239_43185I18 | 43185I18 | VVT-201704526 |  | 2004 | Pháp | Cai/KVA | 200 |  | 1 | 1 | 1: 1,00; 2: 178 274 000; 10: 178 274 000
2352 | 060808100 | VVT-0009300 | HT&PT LTHT KV BTRIDONG B.AN LAC A-BT(2008) LLK070708-825C008-060808100-1.21304201.0009300_060808100 | 060808100 | VVT-201706663 |  | 2010 | Việt Nam | MAY | 100 |  | 1 | 1 | 1: 1,00; 2: 53 253 000; 14: 53 253 000
2353 | 6071240488156 | VVT-0009410 | MBT 400KVA SM.6071240488156 - DD&TLLD THT KV cầu Ông Lãnh Q1 (DATP04)-1.21300130.0009410_6071240488156 | 6071240488156 | VVT-201706773 |  | 2013 | Viet Nam | Bộ | 400 |  | 1 | 1 | 1: 1,00; 2: 118 114 067; 3: 26 516 554; 10: 118 114 067
2354 | 42267 | VVT-0009490 | MAY BIEN AP 250KVA MG KHO PHU THO 6600/208 42267 6600/208-1.21300126.0009490_42267 | 42267 | VVT-201707029 |  | 1976 | Pháp | CAI | 250 |  | 1 | 1 | 1: 1,00; 2: 233 049 000; 10: 233 049 000
2355 | 4081310364035 | VVT-0009546 | MBT 3P 1000KVA 15/0.4KV-1.21304254.0009546_4081310364035 | 4081310364035 | VVT-201707085 |  | 2005 | Việt Nam |  | 1000 |  | 1 | 1 | 1: 1,00; 2: 528 383 000; 10: 423 383 000; 11: 105 000 000
2356 | 040713286 | VVT-0009783 | MBT 1P 50KVA 8,6-12,7/0,2-0,4KV - 040713286-1.21301008.0009783_040713286 | 040713286 | VVT-201707322 |  | 2014 |  | CAI | 50 |  | 1 | 1 | 1: 1,00; 2: 39 137 740; 3: 12 667 781; 14: 39 137 740
2357 | 050407334 | VVT-0009803 | MBT 75kva CT Hoàn thiện PT lưới chống quá tải TTHM và xã Trung Chá-1.21520101.0009803_050407334 | 050407334 | VVT-201707342 |  | 2007 |  | máy | 75 |  | 1 | 1 | 1: 1,00; 2: 78 055 000; 3: 8 579 771; 10: 52 579 404; 14: 25 475 596
2358 | 05121395 | VVT-0009973 | MBT 75 kva HTPT lưới, trạm HT 7 xã phía bắc 05121395-1.21020100.0009973_05121395 | 05121395 | VVT-201707512 |  | 2015 | Việt Nam | Cái | 75 |  | 1 | 1 | 1: 1,00; 2: 48 394 000; 3: 23 793 730; 14: 48 394 000
2359 | 509547-2 | VVT-0010041 | TRAM BIEN THE 25KV CAY TRAM CH O DEM 2-1.21300100.0010041_509547-2 | 509547-2 | VVT-201707580 |  | 1993 | Việt Nam | Bo | 50 |  | 1 | 1 | 1: 1,00; 2: 59 103 000; 10: 59 103 000
2360 | 4032100048370 | VVT-0010085 | MBT100KVA-HT&PTL BINH HUNG HOA TAN TAO BINH TAN-4032100048370-1.21304200.0010085_4032100048370 | 4032100048370 | VVT-201707624 |  | 2005 | Việt Nam | MAY | 100 |  | 1 | 1 | 1: 1,00; 2: 92 490 000; 10: 92 490 000
2361 | 0381252T | VVT-0009983 | MBT CT HTPT lưới trạm HT xã APT,TQT, BC, Hưng long-1.21050000.0009983_0381252T | 0381252T | VVT-201707522 |  | 2006 | Việt Nam | cái | 400 |  | 1 | 1 | 1: 1,00; 2: 281 246 000; 10: 233 509 857; 14: 47 736 143
2362 | 050407199 | VVT-0009992 | MBT 75kva 050407199 CT HT&PT LTHT xã B.Hưng, Đ.Phước, P.Phú BC (2006)-1.21050000.0009992_050407199 | 050407199 | VVT-201707531 |  | 2009 | Việt Nam | cái | 75 |  | 1 | 1 | 1: 1,00; 2: 25 744 000; 10: 25 744 000
2363 | 4041240170170 | VVT-0010013 | MBT DIEN KHI HOA XA TAN KIEN-1.21300126.0010013_4041240170170 | 4041240170170 | VVT-201707552 |  | 2004 | Việt Nam | CAI/KVA | 400 |  | 1 | 1 | 1: 1,00; 2: 281 246 000; 10: 281 246 000
2364 | 50230 | VVT-0010335 | MAY B/DIEN MG 315KVA DAT PHG B/DIEN LONG VIT 2 15000/220 50230-1.21300100.0010335_50230 | 50230 | VVT-201708208 |  | 1970 | Pháp | Cai/KVA | 315 |  | 1 | 1 | 1: 1,00; 2: 276 851 531; 10: 276 851 531
2365 | 06069376 | VVT-0010637 | MAY BIEN THE 100KVA SM 06069376 CTY XNK THUY SAN-1.21304200.0010637_06069376 | 06069376 | VVT-201708510 |  | 2016 |  | CÁI | 100 |  | 1 | 1 | 1: 1,00; 2: 5 826 800; 10: 5 826 800
2366 | 501006-2 | VVT-0010645 | MAY BIEN THE 100KVA SM 501006-2 TRAM K/S NGO LAN PHUONG-1.21304212.0010645_501006-2 | 501006-2 | VVT-201708518 |  | 2017 |  | CÁI | 100 |  | 1 | 1 | 1: 1,00; 2: 5 826 800; 10: 5 826 800
2367 | 050906141 | VVT-0010823 | MBT 75KVA HT PTT & LHT CHONG QUA TAI X XUAN THOI SON-1.21300110.0010823_050906141 | 050906141 | VVT-201710128 |  | 2006 | Viet Nam | CAI | 75 |  | 1 | 1 | 1: 1,00; 2: 78 055 000; 3: 4 573 151; 10: 78 055 000
2368 | 090705238 | VVT-0010834 | MBT 3 P 160 KVA 15-22/0.4 KV HT & PT TRAM ,LHT CH.QUA TAI XA XTS-HM-1.21304218.0010834_090705238 | 090705238 | VVT-201710139 |  | 2005 |  | cái | 160 |  | 1 | 1 | 1: 1,00; 2: 162 181 000; 10: 162 181 000
2369 | 161218K-24 | VVT-0010881 | MBT 3P 1000kVA 22/(15)/0.4kV (DONG ANH)-SOMAY:161218K-24-KHCB TCTY-1.21304254.0010881_161218K-24 | 161218K-24 | VVT-201711021 |  | 2017 | DONG ANH | MÁY | 1000 |  | 1 | 1 | 1: 1,00; 2: 386 516 529; 3: 243 792 541; 10: 386 516 529
2370 | 05121337 | VVT-0011009 | MBT 1P 75KVA - RRK122101 SM 05121337 APD-1.21303010.0011009_05121337 | 05121337 | VVT-201712007 |  | 2016 |  | may | 75 |  | 1 | 1 | 1: 1,00; 2: 49 955 000; 3: 25 604 543; 10: 49 955 000
2371 | 207006-2 | VVT-0011097 | MBT 75KVA 8660/220-440V THIBID I SM 207006-1.21300100.0011097_207006-2 | 207006-2 | VVT-201712095 |  | 1992 | VIỆT NAM | Cai/KVA | 75 |  | 1 | 1 | 1: 1,00; 2: 78 055 000; 10: 78 055 000
2372 | 4121225732676 | VVT-0011158 | MBT CT HT VA PTL THT KV TAY NAM H.CC NAM 2005 SM 4121225732676-1.21304200.0011158_4121225732676 | 4121225732676 | VVT-201712156 |  | 2007 | Việt Nam | cai | 250 |  | 1 | 1 | 1: 1,00; 2: 233 049 000; 3: 23 873 340; 10: 233 049 000
2373 | 4081310364039 | VVT-0011299 | MAY BIEN THE 3P 1000KVA 15/0,4 KVA-1.21304200.0011299_4081310364039 | 4081310364039 | VVT-201804017 |  | 2004 | Việt Nam | CAI/KVA | 1000 |  | 1 | 1 | 1: 1,00; 2: 528 383 000; 10: 423 383 000; 11: 105 000 000
2374 | 162251778 | VVT-0011335 | MBT Ctr XDM TBT CD 1x250kVA HKD Nguyễn Thị Phong, SM162251778-1.21300126.0011335_162251778 | 162251778 | VVT-201804053 |  | 2017 |  | cái | 250 |  | 1 | 1 | 1: 1,00; 2: 145 712 000; 3: 94 517 022; 10: 145 712 000
2375 | 05100650 | VVT-0011337 | MBT 75KVA HT & PTL, TRAM HT C QUA TAI P TMT-TCH Q.12-1.21300110.0011337_05100650 | 05100650 | VVT-201804055 |  | 2006 | Viet Nam | CAI | 75 |  | 1 | 1 | 1: 1,00; 2: 78 055 000; 3: 4 543 990; 10: 78 055 000
2376 | 041014147 | VVT-0011352 | MBT 1P 50kVA_8,6(12,7)/0,2kV - RRK140901-1.21302010.0011352_041014147 | 041014147 | VVT-201804070 |  | 2015 |  | CAI | 50 |  | 1 | 1 | 1: 1,00; 2: 35 462 000; 3: 16 706 684; 10: 35 462 000
2377 | S050115131 | VVT-0011365 | RRK130703 - MBT 1P 75kVA SM.S050115-131 XDM chống quá tải 5 xã-1.21303010.0011365_S050115131 | S050115131 | VVT-201804083 |  | 2017 |  | cai | 75 |  | 1 | 1 | 1: 1,00; 2: 47 610 000; 3: 29 932 924; 10: 47 610 000
2378 | 051006170 | VVT-0011416 | MBT 1P 75KVA 8,6-/0,2-0,4KV (HOAN THIEN LUOI HTHE KHU VUC 3 -Q.TĐ)-1.21300110.0011416_051006170 | 051006170 | VVT-201805014 |  | 2007 |  | CAI | 75 |  | 1 | 1 | 1: 1,00; 2: 78 055 000; 3: 7 487 589; 10: 78 055 000
2379 | 051007179 | VVT-0011417 | MBT 1P 75KVA (HTHIEN LUOI HTHE KVUC P.BTHO,TRTHO,HBCHANH,HBPHUOC TD-1.21300110.0011417_051007179 | 051007179 | VVT-201805015 |  | 2008 |  | CAI | 75 |  | 1 | 1 | 1: 1,00; 2: 78 055 000; 3: 12 182 127; 10: 78 055 000
2380 | 161218K-19 | VVT-0011441 | MBT 1000kVA 22(15)/0,4_NCDA 2017 (1)-1.21310154.0011441_161218K-19 | 161218K-19 | VVT-201805039 |  | 2017 |  | MAY | 1000 |  | 1 | 1 | 1: 1,00; 2: 506 188 029; 3: 333 513 121; 10: 506 188 029
2381 | 150602175 | VVT-0011520 | MBT TRAM KDC TAN MY 1 P.TAN PHU Q7-1.21304201.0011520_150602175 | 150602175 | VVT-201807013 |  | 2002 | VIỆT NAM | Trạm | 560 |  | 1 | 1 | 1: 1,00; 2: 386 309 000; 10: 386 309 000
2382 | 132100318 | VVT-0011567 | MBT 3P 100KVAN.cấp lươí TT 15-22 kv Ông Gốc Bờ Huệ BC 2013-1.21020100.0011567_132100318 | 132100318 | VVT-201807060 |  | 2014 | Việt Nam | Cái | 100 |  | 1 | 1 | 1: 1,00; 2: 80 800 000; 3: 32 171 031; 10: 80 800 000
2383 | 04091312 | VVT-0011612 | MBT 50KVA 22/0,4KV SM: 040911312 (CT nâng cấp tuyến HL-HV)-1.21300108.0011612_04091312 | 04091312 | VVT-201808015 |  | 2014 | Việt Nam | máy | 50 |  | 1 | 1 | 1: 1,00; 2: 42 111 000; 3: 14 527 012; 10: 42 111 000
2384 | 051213130 | VVT-0011630 | Mbt 1p 75kva HTPT lưới, trạm HT 7 xã phía bắc-1.21020100.0011630_051213130 | 051213130 | VVT-201808033 |  | 2014 | Việt Nam | Cái | 75 |  | 1 | 1 | 1: 1,00; 2: 48 394 000; 3: 19 007 977; 14: 48 394 000
2385 | 4121225732642 | VVT-0011672 | MBT 3PHA 250kVA (CT:HTPT QD, APT, HL2005, SM 4121225732642-1.21304201.0011672_4121225732642 | 4121225732642 | VVT-201808075 |  | 2009 | Việt Nam | MAY | 250 |  | 1 | 1 | 1: 1,00; 2: 49 500 000; 10: 49 500 000
2386 | 20551737-22 | VVT-0011621 | MAY BIEN THE TRAM HIEP PHUOC 20 H.NHA BE-20551737-22-1.21304208.0011621_20551737-22 | 20551737-22 | VVT-201808024 |  | 2004 | Việt Nam | cái | 50 |  | 1 | 1 | 1: 1,00; 2: 57 921 000; 10: 57 921 000
2387 | 040307231 | VVT-0011718 | MBT 50KVA SM 040307231 CT HT va PTL THT KV TPT,TTT,TTD-1.21300108.0011718_040307231 | 040307231 | VVT-201808121 |  | 2007 |  | CAI | 50 |  | 1 | 1 | 1: 1,00; 2: 59 103 000; 3: 6 637 215; 10: 59 103 000
2388 | 4032150038489 | VVT-0011720 | MBT HT VA PTL THT XA P.HIEP,P,THANH,TAN T. TAY 4032150038489-1.21300108.0011720_4032150038489 | 4032150038489 | VVT-201808123 |  | 2002 | Việt Nam | CAI | 50 |  | 1 | 1 | 1: 1,00; 2: 59 103 000; 10: 59 103 000
2389 | 051097200 | VVT-0011727 | MBT DIEN KHI HOA XA PHAM VAN HAI-1.21300112.0011727_051097200 | 051097200 | VVT-201808130 |  | 2013 | Việt Nam | Cái | 75 |  | 1 | 1 | 1: 1,00; 2: 78 055 000; 10: 78 055 000
2390 | 041201213 | VVT-0011735 | MAY BIEN THE CT HOAN THIEN VA PT LUOI Q7 (BO SUNG) - SM 041201213-1.21304208.0011735_041201213 | 041201213 | VVT-201808138 |  | 2014 | Việt Nam | cái | 50 |  | 1 | 1 | 1: 1,00; 2: 59 103 000; 10: 59 103 000
2391 | 090706112 | VVT-0011739 | MBT CC dien choCTY CP THANH TAN TIEN SM 090706112-1.21304218.0011739_090706112 | 090706112 | VVT-201808142 |  | 2007 | Việt Nam | Trạm | 160 |  | 1 | 1 | 1: 1,00; 2: 162 181 000; 3: 16 356 982; 10: 162 181 000
2392 | 040915206 | VVT-0011855 | MBT 1P 50kVA 8.66-12.7/0.23-0.44kV (EMC) NCĐA 2016 mua sắm mới -1.21020100.0011855_040915206 | 040915206 | VVT-201809066 |  | 2016 | Việt Nam | Cái | 50 |  | 1 | 1 | 1: 1,00; 2: 33 098 000; 3: 17 979 709; 10: 33 098 000
2393 | 70951912 | VVT-0011860 | MBT DIEN KHI HOA XA LE MINH XUAN-1.21300108.0011860_70951912 | 70951912 | VVT-201809071 |  | 2004 | Việt Nam | CAI/KVA | 50 |  | 1 | 1 | 1: 1,00; 2: 59 103 000; 10: 59 103 000
2394 | 090505652 | VVT-0011873 | MBT 3P 160KVA 15-22/0.4KV HT& PT THT,LHT CHONG QUA TAI XA BA ĐIEM-1.21304218.0011873_090505652 | 090505652 | VVT-201809084 |  | 2005 | Viet Nam | Trạm | 160 |  | 1 | 1 | 1: 1,00; 2: 162 181 000; 10: 162 181 000
2395 | 10523074-2 | VVT-0011908 | MAY BIEN THE CT XUAN THOI SON...TAN XUAN HM 3 PHA 15-22/0.4KV-1.21304226.0011908_10523074-2 | 10523074-2 | VVT-201811010 |  | 2003 | Việt Nam | Cái | 250 |  | 1 | 1 | 1: 1,00; 2: 233 049 000; 10: 233 049 000
2396 | 70851789-22 | VVT-0012007 | MBT 50KVA - 70851789-22-1.21300108.0012007_70851789-22 | 70851789-22 | VVT-201811109 |  | 2011 | Việt Nam | Cái | 50 |  | 1 | 1 | 1: 1,00; 2: 11 126 300; 10: 11 126 300
2397 | S04091310 | VVT-0012009 | MBT 50KVA 12,7(8,66)/0,23-0,46 SM: S04091310 (CT nâng cấp tuyến HL-HV)-1.21300108.0012009_S04091310 | S04091310 | VVT-201811111 |  | 2014 | Việt Nam | máy | 50 |  | 1 | 1 | 1: 1,00; 2: 42 111 000; 3: 14 557 664; 10: 42 111 000
2398 | 70951968-22 | VVT-0011991 | MBT DIEN KHI HOA XA TAN QUI TAY SM: 70951968-22-1.21300108.0011991_70951968-22 | 70951968-22 | VVT-201811093 |  | 1998 | Việt Nam | cái | 50 |  | 1 | 1 | 1: 1,00; 2: 57 921 000; 10: 57 921 000
2399 | 090205230 | VVT-0012098 | MBT 3P 160KVA 15-22/0.2-0.4KV HT & PT TRAM ,LHT CH.Q.TAI XA Đ.THANH-1.21304218.0012098_090205230 | 090205230 | VVT-201812076 |  | 2005 |  | trạm | 160 |  | 1 | 1 | 1: 1,00; 2: 162 181 000; 10: 162 181 000
2400 | 141104579 | VVT-0012104 | MBT 3P 400KVA 15/0,4KV SM 141104579-1.21304200.0012104_141104579 | 141104579 | VVT-201812082 |  | 2005 | Việt Nam | MAY | 400 |  | 1 | 1 | 1: 1,00; 2: 284 218 000; 10: 229 897 000; 11: 54 321 000
2401 | 050907295 | VVT-0012205 | HT&PT LTHT KHU VUC TAN TAO-Q B TAN-LLK040725(625C008)SM 050907295-1.21304201.0012205_050907295 | 050907295 | VVT-201812183 |  | 2010 | Việt Nam | MAY | 75 |  | 1 | 1 | 1: 1,00; 2: 26 999 617; 10: 26 999 617
2402 | 050598131 | VVT-0012300 | MAY BIEN THE HT LUOI HT THU DUC-1P -8.6-12.7/2-4 *75 KVA-1.21300110.0012300_050598131 | 050598131 | VVT-201812278 |  | 1999 | Việt Nam | CAI | 75 |  | 1 | 1 | 1: 1,00; 2: 78 055 000; 10: 78 055 000
2403 | 121095154 | VVT-0012387 | MBT CT LUOI DIEN P16,17,18 TBINH QD 114 HD 344 PCD 1440 MSCT 50-1.21304226.0012387_121095154 | 121095154 | VVT-201812365 |  | 1997 | Việt Nam | Trạm | 250 |  | 1 | 1 | 1: 1,00; 2: 228 388 000; 10: 228 388 000
2404 | 041012376 | VVT-0012365 | MBT 50KVA HT & PT LDIEN DLTTHIEM 2012 SM: 041012376-1.21304208.0012365_041012376 | 041012376 | VVT-201812343 |  | 2013 | Việt Nam | CAI | 50 |  | 1 | 1 | 1: 1,00; 2: 37 235 000; 3: 9 871 796; 14: 37 235 000
2405 | 6071240488196 | VVT-0012423 | MBT 3P 400 kva 15-22/0.4 kv 6071240488196-1.21020200.0012423_6071240488196 | 6071240488196 | VVT-201901024 |  | 2016 | Việt Nam | Cái | 400 |  | 1 | 1 | 1: 1,00; 2: 114 840 000; 3: 63 532 164; 10: 114 840 000
2406 | 73350311 | VVT-0012406 | MBA 50KVA 8,660/15KV 220 440 WAGNER SO 73350311 MBDTT PHAN RAC DAN MAC-1.21304226.0012406_73350311 | 73350311 | VVT-201901007 |  | 1978 | Mỹ | Cai/KVA | 50 |  | 1 | 1 | 1: 1,00; 2: 59 103 000; 10: 59 103 000
2407 | 4032175031535 | VVT-0012438 | MBT 75KVA SM 4032175031535 HT&PTLD T KIENG QUI T PHONG KHCB-1.21304202.0012438_4032175031535 | 4032175031535 | VVT-201901039 |  | 2004 | Việt Nam | MAY | 75 |  | 1 | 1 | 1: 1,00; 2: 76 494 000; 10: 76 494 000
2408 | 060304161 | VVT-0012442 | Máy biến thế CT HTPT lưới HT xã Vĩnh Lộc A, B 2003-1.21050000.0012442_060304161 | 060304161 | VVT-201901043 |  | 2006 | Việt Nam | cái | 100 |  | 1 | 1 | 1: 1,00; 2: 92 490 000; 3: 4 724 108; 10: 77 490 000; 14: 15 000 000
2409 | 050707246 | VVT-0012630 | MBT CT HTT & LHT ĐƯƠNG P.V.HAI TRAM PHAM VAN HAI 99-1.21304200.0012630_050707246 | 050707246 | VVT-201903017 |  | 2008 | Việt Nam | MAY | 75 |  | 1 | 1 | 1: 1,00; 2: 78 055 000; 3: 10 432 032; 10: 78 055 000
2410 | 171500109 | VVT-0012653 | TRANG BI MBT PHUC VU NANG CAP DIEN AP LEN 22KV-50KVA-LLK171501-171500109-1.21304208.0012653_171500109 | 171500109 | VVT-201903040 |  | 2017 | VIET NAM | MAY | 50 |  | 1 | 1 | 1: 1,00; 2: 39 082 000; 3: 25 539 891; 10: 39 082 000
2411 | 4031225168233 | VVT-0012672 | MBT 250KVA HT&PT LUOI TRAM HA THE Q9(XOM MOI 8)-1.21304226.0012672_4031225168233 | 4031225168233 | VVT-201903059 |  | 2006 | Việt Nam | CAI | 250 |  | 1 | 1 | 1: 1,00; 2: 228 388 000; 3: 17 574 997; 10: 228 388 000
2412 | 14040585 | VVT-0012846 | MBT CT HTPTLD P:15 Q:TB (2005) TRAM TAP DOAN 8,9,10 P15-1.21304230.0012846_14040585 | 14040585 | VVT-201904113 |  | 2005 |  | CAI | 400 |  | 1 | 1 | 1: 1,00; 2: 284 218 000; 10: 284 218 000
2413 | 4101240599456 | VVT-0012892 | MBT 400kva SM 4101240599456 Trung Sơn 4.7ha Bình Hưng BC-1.21050000.0012892_4101240599456 | 4101240599456 | VVT-201904159 |  | 2005 | Việt Nam | cái | 400 |  | 1 | 1 | 1: 1,00; 2: 281 246 000; 10: 281 246 000
2414 | 12011458 | VVT-0012921 | MBT 250KVA SCCD 12011458-Ngam hoa LD d.Khanh Hoi-1324C006-Tan Vinh 1-1.21304226.0012921_12011458 | 12011458 | VVT-201905027 |  | 2015 | Viet Nam | Bộ | 250 |  | 1 | 1 | 1: 1,00; 2: 151 482 000; 3: 72 093 618; 10: 151 482 000
2415 | S040912113 | VVT-0012970 | MBT 1 pha Ctr nang cấp từ 15kV-> 22kV tuyến an hạ năm 2013-1.21304208.0012970_S040912113 | S040912113 | VVT-201905076 |  | 2013 | Việt Nam | cái | 50 |  | 1 | 1 | 1: 1,00; 2: 37 235 000; 3: 11 181 914; 10: 37 235 000
2416 | S040912272 | VVT-0012972 | MBT thuộc CTr NC lưới điện trung thế 15kV-22kV tuyến dây Phước V-1.21304208.0012972_S040912272 | S040912272 | VVT-201905078 |  | 2013 | Việt Nam | cái | 50 |  | 1 | 1 | 1: 1,00; 2: 36 490 000; 3: 9 767 752; 10: 36 490 000
2417 | S040912255 | VVT-0012977 | MBT công trình NC từ 15kV-> 22kV tuyến dây Trung An-1.21304208.0012977_S040912255 | S040912255 | VVT-201905083 |  | 2013 | Việt Nam | cái | 50 |  | 1 | 1 | 1: 1,00; 2: 44 599 000; 3: 11 986 706; 10: 44 599 000
2418 | 05121315 | VVT-0013042 | MBT 1P 75KVA NCDA TUYEN GO LAO, AP DON, TAM THON 1, 2 T.HIEP-RRK122102-1.21303010.0013042_05121315 | 05121315 | VVT-201905148 |  | 2016 |  | CAI | 75 |  | 1 | 1 | 1: 1,00; 2: 49 955 000; 3: 28 086 703; 14: 49 955 000
2419 | 70251235 | VVT-0013052 | MBT CUA CONG TRINH DIEN KHI HOA XA AN PHU DONG-1.21304226.0013052_70251235 | 70251235 | VVT-201905158 |  | 1997 | Việt Nam | CAI/KVA | 50 |  | 1 | 1 | 1: 1,00; 2: 59 103 000; 10: 59 103 000
2420 | 4121225732665 | VVT-0013070 | MBT 3 pha 250KVA (CT: HTPT Thị Trấn Tân Túc)-1.21050000.0013070_4121225732665 | 4121225732665 | VVT-201905176 |  | 2009 | Việt Nam | cai | 250 |  | 1 | 1 | 1: 1,00; 2: 49 500 000; 10: 49 500 000
2421 | 151504127 | VVT-0013118 | MBT 1P 50kVA 8,66-12,7/0,23-0,44kV Phuc hoi 22kV Vinh Thanh-Thuan Hoa-1.21510108.0013118_151504127 | 151504127 | VVT-201906012 |  | 2016 |  | CAI | 50 |  | 1 | 1 | 1: 1,00; 2: 39 489 580; 3: 20 616 519; 10: 39 489 580
2422 | 4071263362081 | VVT-0013195 | MBT 3P 630KVA 15/0.4KV SM:4071263362081.-1.21304240.0013195_4071263362081 | 4071263362081 | VVT-201906089 |  | 2004 | VN | Trạm | 630 |  | 1 | 1 | 1: 1,00; 2: 381 521 000; 10: 305 021 000; 11: 76 500 000
2423 | 358072 | VVT-0013241 | MAY BIEN THE LUOI HA THE TRAM HT TAN BINH*3P-15-22/0.4* 400 KVA-1.21300100.0013241_358072 | 358072 | VVT-201907045 |  | 2000 | Việt Nam | CAI | 400 |  | 1 | 1 | 1: 1,00; 2: 284 218 000; 10: 182 424 942; 14: 101 793 058
2424 | 161502656 | VVT-0013292 | MBT 1P 50KVA SM161502656 CCK150902-1.21304201.0013292_161502656 | 161502656 | VVT-201907096 |  | 2016 | Việt Nam | Cái | 50 |  | 1 | 1 | 1: 1,00; 2: 39 477 600; 3: 23 043 809; 10: 39 477 600
2425 | 4121225740763 | VVT-0013394 | MBA 250KVA HT PTL TRAM HT XA BA DIEM, TAN XUAN, XUAN T ĐONG-1.21020200.0013394_4121225740763 | 4121225740763 | VVT-201907198 |  | 2006 | Việt Nam | Cái | 250 |  | 1 | 1 | 1: 1,00; 2: 233 049 000; 3: 13 918 350; 10: 233 049 000
2426 | 040898298 | VVT-0013450 | Máy biến thế 50KVA ( KK 1/7/2009) tạm tăng-1.21050000.0013450_040898298 | 040898298 | VVT-201908024 |  | 2009 |  | cái | 50 |  | 1 | 1 | 1: 1,00; 2: 1 906 670; 10: 1 906 670
2427 | 4071256361201 | VVT-0013500 | MAY BIEN THE 3P 560KVA 15/0,4 KV SM 4071256361201-1.21304201.0013500_4071256361201 | 4071256361201 | VVT-201908074 |  | 2004 | Việt Nam | MAY | 560 |  | 1 | 1 | 1: 1,00; 2: 386 309 000; 10: 310 809 000; 11: 75 500 000
2428 | 141200605 | VVT-0013505 | HTPT LHT_THT CAU ONG LANH,COGIANG,PNGULAO,CAUKHO Q1-1.21300100.0013505_141200605 | 141200605 | VVT-201908079 |  | 2001 | VIỆT NAM | CAI | 400 |  | 1 | 1 | 1: 1,00; 2: 284 218 000; 10: 284 218 000
2429 | 4081275363063 | VVT-0013461 | MAY BIEN THE 3P 750kVA 15/0,4KV SM 4081275363063-1.21304245.0013461_4081275363063 | 4081275363063 | VVT-201908035 |  | 2004 | Việt Nam | CAI | 750 |  | 1 | 1 | 1: 1,00; 2: 95 000 000; 10: 95 000 000
2430 | 050407164 | VVT-0013466 | MBT CHONG QUA TAI TBT KHU VUC BHH,BHHA,BHHB-QBT LLK040745 050407164-1.21304200.0013466_050407164 | 050407164 | VVT-201908040 |  | 2008 | Việt Nam | MAY | 75 |  | 1 | 1 | 1: 1,00; 2: 78 055 000; 3: 12 568 955; 10: 52 579 404; 14: 25 475 596
2431 | 050906143 | VVT-0013472 | MBT 75KVA HT & PTL, TRAM HT C QUA TAI P TMT-TCH Q.12-1.21304210.0013472_050906143 | 050906143 | VVT-201908046 |  | 2006 | Việt Nam | cai | 75 |  | 1 | 1 | 1: 1,00; 2: 78 055 000; 3: 4 577 132; 10: 78 055 000
2432 | 357744 | VVT-0013594 | MAY BIEN THE LUOI HT-TRAM HT Q. 4*3P-15-22/0.4* 400 KVA-1.21300130.0013594_357744 | 357744 | VVT-201909079 |  | 2000 | Viet Nam | Bộ | 400 |  | 1 | 1 | 1: 1,00; 2: 284 218 000; 10: 170 167 317; 14: 114 050 683
2433 | S040317135 | VVT-0013521 | MBT 50 KVA No S040317135 PT tram luoi trung ht P.Thoi An-1.21520108.0013521_S040317135 | S040317135 | VVT-201909006 |  | 2018 |  | cai | 50 |  | 1 | 1 | 1: 1,00; 2: 39 250 000; 3: 30 010 796; 10: 39 250 000
2434 | 4041240170174 | VVT-0013545 | MBT 3P 400 KVA 4041240170174 HT & PTL THT QUAN 8 NAM 2004.-1.21300130.0013545_4041240170174 | 4041240170174 | VVT-201909030 |  | 2005 | VN | CAI/KVA | 400 |  | 1 | 1 | 1: 1,00; 2: 278 533 000; 3: 179 941; 10: 278 533 000
2435 | 4041225213273 | VVT-0013583 | MBT 3P 250KVA CT TBA 160KVA 15(22)/0,4KV CTY THAI SON-1.21304218.0013583_4041225213273 | 4041225213273 | VVT-201909068 |  | 2018 | VIET NAM | MAY | 250 |  | 1 | 1 | 1: 1,00; 2: 158 806 000; 3: 114 949 603; 10: 158 806 000
2436 | 06111529 | VVT-0013688 | MBT 1P 100kVA 8.66-12.7/0.23-0.44kV (EMC) NCĐA 2016 mua sắm mới -1.21020100.0013688_06111529 | 06111529 | VVT-201909173 |  | 2016 | Việt Nam | Cái | 100 |  | 1 | 1 | 1: 1,00; 2: 51 794 000; 3: 28 337 297; 10: 51 794 000
2437 | 18991215 | VVT-0013614 | MBT 1P 400KVA 15/0.2-0,4KV HANAKA 18991215- 1424C008-1.21304230.0013614_18991215 | 18991215 | VVT-201909099 |  | 2016 | Viet Nam | Bộ | 400 |  | 1 | 1 | 1: 1,00; 2: 172 437 720; 3: 96 087 405; 10: 172 437 720
2438 | 1F3980514 | VVT-0013647 | MBT 1P 50KVA NANG CAP ĐA TUYEN DAY TRONG TAN -TAN BINH 1- NNK140901-1.21300108.0013647_1F3980514 | 1F3980514 | VVT-201909132 |  | 2016 | Việt Nam | CAI | 50 |  | 1 | 1 | 1: 1,00; 2: 40 240 980; 3: 20 401 005; 10: 40 240 980
2439 | 131501271 | VVT-0013809 | MBT 50KVA ( Nâng cấp điện lên 22 kv tuyến Năm lý) SM:131501271-1.21304208.0013809_131501271 | 131501271 | VVT-201910072 |  | 2016 |  | Cái | 50 |  | 1 | 1 | 1: 1,00; 2: 45 509 000; 3: 23 941 438; 10: 45 509 000
2440 | 132250191 | VVT-0013816 | PHAT TRIEN LUOI THT & TBT QUAN GO VAP 2012-MBT 250KVA-SM132250191-1.21190000.0013816_132250191 | 132250191 | VVT-201910079 |  | 2013 | Việt Nam | Cái | 250 |  | 1 | 1 | 1: 1,00; 2: 154 511 300; 3: 45 343 894; 14: 154 511 300
2441 | 161501543 | VVT-0014268 | MBT 1P 50kVA tam da 5/3 (HT & PT ÔNG NHIÊU CTY DLTTH 20014)-1.21304208.0014268_161501543 | 161501543 | VVT-201910531 |  | 2016 |  | cai | 50 |  | 1 | 1 | 1: 1,00; 2: 39 876 300; 3: 23 227 597; 10: 39 876 300
2442 | 150705211 | VVT-0014270 | MBT 560kva SM 150705211 KDC Conic 13B Phong Phú BC-1.21050000.0014270_150705211 | 150705211 | VVT-201910533 |  | 2006 | Việt Nam | cai | 560 |  | 1 | 1 | 1: 1,00; 2: 386 309 000; 3: 14 218 023; 10: 386 309 000
2443 | MP | VVT-0014192 | MAY BIEN THE TRAM KHU NHA O XNLH TRUC VOT CUU HO-1.21300102.0014192_MP | MP | VVT-201910455 |  | 2002 | Việt Nam | CAI/KVA | 25 |  | 1 | 1 | 1: 1,00; 2: 39 352 000; 10: 39 352 000
2444 | 04260714 | VVT-0014438 | MBT 160 kva Kinh T12/4 HTPT Hưng Long, APT,TQT BC 2013-1.21020100.0014438_04260714 | 04260714 | VVT-201911158 |  | 2014 | Việt Nam | Cái | 160 |  | 1 | 1 | 1: 1,00; 2: 92 000 000; 3: 36 566 490; 10: 92 000 000
2445 | S041012277 | VVT-0014484 | MBT thuộc CTr NC lưới điện trung thế 15kV-22kV tuyến dây Phước V-1.21304208.0014484_S041012277 | S041012277 | VVT-201912041 |  | 2013 | Việt Nam | cái | 50 |  | 1 | 1 | 1: 1,00; 2: 36 490 000; 3: 9 676 515; 10: 36 490 000
2446 | S041012287 | VVT-0014487 | MBT thuộc CTr NC lưới điện trung thế 15kV-22kV tuyến dây Phước V-1.21304208.0014487_S041012287 | S041012287 | VVT-201912044 |  | 2013 | Việt Nam | cái | 50 |  | 1 | 1 | 1: 1,00; 2: 36 490 000; 3: 9 676 515; 10: 36 490 000
2447 | S040912206 | VVT-0014498 | MBT công trình NC từ 15kV-> 22kV tuyến dây Trung An-1.21304208.0014498_S040912206 | S040912206 | VVT-201912055 |  | 2013 | Việt Nam | cái | 50 |  | 1 | 1 | 1: 1,00; 2: 37 235 000; 3: 9 914 056; 10: 37 235 000
2448 | S04021410 | VVT-0014502 | MBT công trình nâng cấp 15kV->22kV tuyến An Nhơn Tây-1.21304208.0014502_S04021410 | S04021410 | VVT-201912059 |  | 2014 | Việt Nam | cái | 50 |  | 1 | 1 | 1: 1,00; 2: 44 599 000; 3: 15 362 554; 10: 3 567 920; 14: 41 031 080
2449 | 141500076 | VVT-0014503 | MBT CT NC LĐ TT từ 15kV-22kV tuyến Củ Chi năm 2012-1.21304208.0014503_141500076 | 141500076 | VVT-201912060 |  | 2014 | Việt Nam | cái | 50 |  | 1 | 1 | 1: 1,00; 2: 44 599 000; 3: 15 377 570; 10: 3 567 920; 14: 41 031 080
2450 | 20050442 | VVT-0014507 | MBT 1000KVA 3FA SM.20050442-1.21300154.0014507_20050442 | 20050442 | VVT-201912064 |  | 2005 | Việt Nam | trạm | 1000 |  | 1 | 1 | 1: 1,00; 2: 528 383 000; 10: 398 213 000; 11: 130 170 000
2451 | 150906103 | VVT-0014599 | MBT 560KVA CT XDM LUOI TRAM T30 SM 150906103-1.21300134.0014599_150906103 | 150906103 | VVT-201912156 |  | 2008 | Việt Nam | MAY | 560 |  | 1 | 1 | 1: 1,00; 2: 386 309 000; 3: 55 660 382; 10: 386 309 000
2452 | 040317276 | VVT-0014693 | MBT 1P 50kVA 12.7(8.66)/0.23-0.46kV (EMC)- SO MAY:S040317-276-KHCB TCTY-1.21303208.0014693_040317276 | 040317276 | VVT-201912250 |  | 2017 | EMC | MÁY | 50 |  | 1 | 1 | 1: 1,00; 2: 39 250 000; 3: 24 740 809; 10: 39 250 000
2453 | 70143003 | VVT-0014976 | MAY BIEN THE 70143003 400-1.21300130.0014976_70143003 | 70143003 | VVT-202001236 |  | 1995 | VN | CAI | 400 |  | 1 | 1 | 1: 1,00; 2: 278 533 000; 10: 278 533 000
2454 | 60543081 | VVT-0014990 | MBT 60543081 TBD4 96/2.04.96 11B-11.06.96-1.21300130.0014990_60543081 | 60543081 | VVT-202001250 |  | 1996 | VN | CAI/KVA | 400 |  | 1 | 1 | 1: 1,00; 2: 278 533 000; 10: 225 183 000; 11: 53 350 000
2455 | 051197561 | VVT-0015007 | MBT DIEN KHI HOA XA PHONG PHU-1.21300110.0015007_051197561 | 051197561 | VVT-202001267 |  | 2004 | Việt Nam | CAI/KVA | 75 |  | 1 | 1 | 1: 1,00; 2: 78 055 000; 10: 78 055 000
2456 | 358190 | VVT-0014972 | MBT LHT-TRAM HT Q.5*3P-15-22/0.4* 400 KVA 358190-1.21300130.0014972_358190 | 358190 | VVT-202001232 |  | 2000 | VN | CAI | 400 |  | 1 | 1 | 1: 1,00; 2: 284 218 000; 10: 186 862 573; 14: 97 355 427
2457 | 357935 | VVT-0015021 | MAY BIEN THE LUOI HT-TRAM HT Q.TH_DUC*3P-15-22/0.4* 250 KVA-1.21300126.0015021_357935 | 357935 | VVT-202002013 |  | 2000 | Việt Nam | CAI | 250 |  | 1 | 1 | 1: 1,00; 2: 233 049 000; 10: 144 352 125; 14: 88 696 875
2458 | 61151779 | VVT-0015095 | MBT CUA CONG TRINH DIEN KHI HOA XA NHI BINH-1.21300108.0015095_61151779 | 61151779 | VVT-202002087 |  | 1997 | Viet Nam | CAI/KVA | 50 |  | 1 | 1 | 1: 1,00; 2: 59 103 000; 10: 59 103 000
2459 | 61151800 | VVT-0015096 | MBT CUA CONG TRINH DIEN KHI HOA XA NHI BINH-1.21300108.0015096_61151800 | 61151800 | VVT-202002088 |  | 1997 | Viet Nam | CAI/KVA | 50 |  | 1 | 1 | 1: 1,00; 2: 59 103 000; 10: 59 103 000
2460 | 050203180 | VVT-0015082 | MBT HTPT AN LạC BTD BTÂN 2004-1.21020100.0015082_050203180 | 050203180 | VVT-202002074 |  | 2005 | Việt Nam | Cái | 75 |  | 1 | 1 | 1: 1,00; 2: 12 500 000; 10: 12 500 000
2461 | 04081430 | VVT-0015085 | MBT 1pha 50kVA NC điện áp Tân Túc 15-22 kva 04081430-1.21020100.0015085_04081430 | 04081430 | VVT-202002077 |  | 2015 | Việt Nam | Cái | 50 |  | 1 | 1 | 1: 1,00; 2: 36 644 000; 3: 18 041 763; 10: 36 644 000
2462 | 61171279 | VVT-0015090 | MBT CủA CT DKH XA TAN TAO SM:61171279 DO CTY ĐL BìNH PHú Đ/ĐộNG-1.21050000.0015090_61171279 | 61171279 | VVT-202002082 |  | 1997 | Việt Nam | cái | 75 |  | 1 | 1 | 1: 1,00; 2: 78 055 000; 10: 78 055 000
2463 | 01143221-2 | VVT-0015044 | MAY BIEN THE TRAM PHU BINH 1/1 CT DIEN LAC LONG QUAN Q11-1.21300111.0015044_01143221-2 | 01143221-2 | VVT-202002036 |  | 2003 | Việt Nam | CAI/KVA | 400 |  | 1 | 1 | 1: 1,00; 2: 284 218 000; 10: 284 218 000
2464 | 050600211 | VVT-0015054 | MAY BIEN THE TRAM CX LANH BINH THANG LO B D.SO 1-1.21300110.0015054_050600211 | 050600211 | VVT-202002046 |  | 2001 | Việt Nam | CAI/KVA | 75 |  | 1 | 1 | 1: 1,00; 2: 78 055 000; 10: 78 055 000
2465 | 060501122 | VVT-0015060 | MBT 100KVA HTPT LHTTHTP1,2,4,5,6,7,8,9,10,11,12,13,14,15 Q11(BThới 33)-1.21300110.0015060_060501122 | 060501122 | VVT-202002052 |  | 2002 | Việt Nam | CAI/KVA | 100 |  | 1 | 1 | 1: 1,00; 2: 92 490 000; 10: 92 490 000
2466 | 161502403 | VVT-0015078 | MBT 1P 50KVA 12.7/0.23 -0.44 KV THIBIDI SM 161502403 PTHK1716001-1.21310108.0015078_161502403 | 161502403 | VVT-202002070 |  | 2016 | Việt Nam | Cái | 50 |  | 1 | 1 | 1: 1,00; 2: 39 100 557; 3: 23 345 127; 10: 39 100 557
2467 | 05090605 | VVT-0015229 | MBT CHONG QUA TAI THT KHU VUC PBTD, BTDA,BTDB-BT(525C008) SM05090605-1.21304200.0015229_05090605 | 05090605 | VVT-202003118 |  | 2007 | Việt Nam | MAY | 75 |  | 1 | 1 | 1: 1,00; 2: 78 055 000; 3: 7 656 347; 10: 78 055 000
2468 | 121104433 | VVT-0015284 | MBT 3P 250KVA 15/0.4KV-1.21304226.0015284_121104433 | 121104433 | VVT-202003173 |  | 2005 | Việt Nam | cai | 250 |  | 1 | 1 | 1: 1,00; 2: 233 049 000; 10: 196 799 000; 11: 36 250 000
2469 | S04031711 | VVT-0015348 | MBT 50kVA 12,7(8,66)/0,44_NCDA 2017 (60)-1.21310108.0015348_S04031711 | S04031711 | VVT-202003237 |  | 2017 |  | MAY | 50 |  | 1 | 1 | 1: 1,00; 2: 39 250 000; 3: 25 871 716; 10: 39 250 000
2470 | S04031774 | VVT-0015349 | MBT 50kVA 12,7(8,66)/0,44_NCDA 2017 (62)-1.21310108.0015349_S04031774 | S04031774 | VVT-202003238 |  | 2017 |  | MAY | 50 |  | 1 | 1 | 1: 1,00; 2: 39 250 000; 3: 25 871 716; 10: 39 250 000
2471 | 00100262 | VVT-0015387 | MBT TRAM TBT CHIEU SANG DOCTINH LO 25/1Q2 CTY TNXP SM:00100262-1.21304001.0015387_00100262 | 00100262 | VVT-202005003 |  | 2004 | Việt Nam | Cái | 10 |  | 1 | 1 | 1: 1,00; 2: 15 740 800; 10: 15 740 800
2472 | 001097635 | VVT-0015389 | MBT ĐEN ĐUONG 9 CTY CSCC Q2, Q9 SM:001097635-1.21304201.0015389_001097635 | 001097635 | VVT-202005005 |  | 2006 | Việt Nam | CAI | 10 |  | 1 | 1 | 1: 1,00; 2: 15 740 800; 10: 15 740 800
2473 | 020103192 | VVT-0015390 | MBT25KVA LU DOAN 77 PHAO PHONG KHONG QK7 SM:020103192-1.21304202.0015390_020103192 | 020103192 | VVT-202005006 |  | 2010 | Việt Nam | CAI | 25 |  | 1 | 1 | 1: 1,00; 2: 8 237 867; 11: 8 237 867
2474 | S020317216 | VVT-0015393 | X-TBA-MY THANH 1/2( XDM cấp điện Ông Lâm Văn Hiệp )-1.21300101.0015393_S020317216 | S020317216 | VVT-202005009 |  | 2017 |  | m | 25 |  | 1 | 1 | 1: 102,00; 2: 22 600 242; 3: 14 229 912; 10: 22 600 242
2475 | 60643107 | VVT-0015442 | MBT 60643107 TBD4 150/2.04.96 11A -11.06.96-1.21300130.0015442_60643107 | 60643107 | VVT-202005058 |  | 1996 | Việt Nam | trạm | 400 |  | 1 | 1 | 1: 1,00; 2: 284 218 000; 10: 230 868 000; 11: 53 350 000
2476 | 151211K-176 | VVT-0015400 | TRANG BI MBT NANG CAP DIEN AP NAM 2016-LLK161501-SM151211K-176-1.21304202.0015400_151211K-176 | 151211K-176 | VVT-202005016 |  | 2016 | Việt Nam | MAY | 250 |  | 1 | 1 | 1: 1,00; 2: 140 785 454; 3: 76 882 857; 10: 140 785 454
2477 | 050602264 | VVT-0015404 | MAY BIEN THE 1P 12.7-8.6/0.2-0.4KV CT HTPTL,THT QUAN BINH THANH NAM 20-1.21300110.0015404_050602264 | 050602264 | VVT-202005020 |  | 2003 | Việt Nam | CAI | 75 |  | 1 | 1 | 1: 1,00; 2: 78 055 000; 10: 78 055 000
2478 | 357877 | VVT-0015406 | MAY BIEN THE LUOI HT-TRAM HT Q. BINH THANH*3P-15-22/0.4* 250 KVA-1.21300126.0015406_357877 | 357877 | VVT-202005022 |  | 2004 | Việt Nam | CAI | 250 |  | 1 | 1 | 1: 1,00; 2: 233 049 000; 10: 156 292 089; 14: 76 756 911
2479 | 60471063-22 | VVT-0015410 | MAY BIEN THE 75KVA -06471063-22-1.21300111.0015410_60471063-22 | 60471063-22 | VVT-202005026 |  | 2003 | Việt Nam | CAI | 75 |  | 1 | 1 | 1: 1,00; 2: 4 411 800; 10: 4 411 800
2480 | 70371061-22 | VVT-0015468 | MBT CUA CONG TRINH HTHT QUAN BINH THANH-1.21300110.0015468_70371061-22 | 70371061-22 | VVT-202006009 |  | 1997 | Việt Nam | CAI | 75 |  | 1 | 1 | 1: 1,00; 2: 78 055 000; 10: 78 055 000
2481 | 357260 | VVT-0015470 | MAY BIEN THE LUOI HT-TRAM HT Q. BINH THANH-1P -8.6-12.7/2-4 *75 KVA-1.21300110.0015470_357260 | 357260 | VVT-202006011 |  | 2004 | Việt Nam | CAI | 75 |  | 1 | 1 | 1: 1,00; 2: 78 055 000; 10: 54 252 840; 14: 23 802 160
2482 | 050698322 | VVT-0015475 | MAY BIEN THE CT HT LUOI HT BINH THANH*1P-8.6-12.7/2-4* 75 KVA-1.21300110.0015475_050698322 | 050698322 | VVT-202006016 |  | 1999 | Việt Nam | CAI | 75 |  | 1 | 1 | 1: 1,00; 2: 78 055 000; 10: 78 055 000
2483 | 2SK0002071 | VVT-0015486 | MBT OSAKA 100KVA 15KV/220-440V - ĐL TAN PHU BAN GIAO-1.21300112.0015486_2SK0002071 | 2SK0002071 | VVT-202006027 |  | 1987 | Việt Nam | CAI | 100 |  | 1 | 1 | 1: 1,00; 2: 92 490 000; 10: 63 920 400; 11: 28 569 600
2484 | 80643063-2 | VVT-0015489 | MAY BIEN THE 3 PHA 400KVA TRAM CHUNG CU NGO TAT TO P19 QUAN BINH THANH-1.21300130.0015489_80643063-2 | 80643063-2 | VVT-202006030 |  | 1999 | Việt Nam | CAI | 400 |  | 1 | 1 | 1: 1,00; 2: 284 218 000; 10: 284 218 000
2485 | 357766 | VVT-0015495 | TRAM BIEN THE LUOI HT-TRAMHT Q.13P15-22/0,4 630KVA-1.21304240.0015495_357766 | 357766 | VVT-202006036 |  | 2000 | Việt Nam | CAI | 630 |  | 1 | 1 | 1: 1,00; 2: 389 307 000; 10: 217 215 132; 14: 172 091 868
2486 | 10643227 | VVT-0015561 | MAY BIEN THE CT HTPT LHT THT P.TAN TH HIEP,..... TAN THOI NHAT Q12-1.21300130.0015561_10643227 | 10643227 | VVT-202006102 |  | 2003 | Việt Nam | cai | 400 |  | 1 | 1 | 1: 1,00; 2: 284 218 000; 10: 284 218 000
2487 | 10623158-2 | VVT-0015528 | MAY BIEN THE 10623158-2 CT HTPT LHT THT P.TAN TH HIEP,..... TAN THOI NHAT Q12-1.21304226.0015528_10623158-2 | 10623158-2 | VVT-202006069 |  | 2002 | Việt Nam | CAI | 250 |  | 1 | 1 | 1: 1,00; 2: 233 049 000; 10: 233 049 000
2488 | 357415 | VVT-0015599 | MAY BIEN THE LUOI HA THE TRAM HT GO VAP*1P-8.6-12.7/2-4* 100 KVA-1.21300112.0015599_357415 | 357415 | VVT-202006140 |  | 2000 | Việt Nam | CAI | 100 |  | 1 | 1 | 1: 1,00; 2: 92 490 000; 10: 64 092 031; 14: 28 397 969
2489 | 140204135 | VVT-0015604 | MBT PTT LHT QUAN GO VAP 2003-1.21300130.0015604_140204135 | 140204135 | VVT-202006145 |  | 2004 | Việt Nam | CAI | 400 |  | 1 | 1 | 1: 1,00; 2: 284 218 000; 10: 284 218 000
2490 | 121106161 | VVT-0015606 | MBT 3P 250KVA 15-22/0.4KV-1.21304226.0015606_121106161 | 121106161 | VVT-202006147 |  | 2009 | Việt Nam | máy | 250KVA |  | 1 | 1 | 1: 1,00; 2: 73 141 989; 10: 73 141 989
2491 | 357530 | VVT-0015612 | MAY BIEN THE LUOI HT-TRAM HT Q.1*1P-8.6-12.7/2-4* 100 KVA-1.21300100.0015612_357530 | 357530 | VVT-202006153 |  | 2000 | VIỆT NAM | CAI | 100 |  | 1 | 1 | 1: 1,00; 2: 92 490 000; 10: 64 092 431; 14: 28 397 569
2492 | 061101500 | VVT-0015619 | MAY BIEN THE 100KVA 8.6-12.7/0.2-0.4KV-1.21300100.0015619_061101500 | 061101500 | VVT-202006160 |  | 2002 | VIỆT NAM | CAI/KVA | 100 |  | 1 | 1 | 1: 1,00; 2: 92 490 000; 10: 76 413 810; 11: 16 076 190
2493 | 4032100048317 | VVT-0015626 | MBT CT HTPT LHT Q1 2004-1.21304200.0015626_4032100048317 | 4032100048317 | VVT-202006167 |  | 2006 | VIỆT NAM | Trạm | 100 |  | 1 | 1 | 1: 1,00; 2: 92 490 000; 3: 851 508; 10: 92 490 000
2494 | 5052175075038 | VVT-0015689 | MBT 1P 75KVA (8,66-12,7/0,22-0,44KV) - TRAM HT P12,13 NAM 2005-1.21304010.0015689_5052175075038 | 5052175075038 | VVT-202007058 |  | 2005 | Việt Nam | CAI | 75 |  | 1 | 1 | 1: 1,00; 2: 78 055 000; 10: 78 055 000
2495 | 5052175075070 | VVT-0015692 | MBT 1P 75KVA (8,66-12,7/0.22-0,44KV) TRAM HT P5,7,10 GV-2005-1.21304010.0015692_5052175075070 | 5052175075070 | VVT-202007061 |  | 2005 | Việt Nam | CAI | 75 |  | 1 | 1 | 1: 1,00; 2: 78 055 000; 10: 78 055 000
2496 | 5052175075074 | VVT-0015693 | MBT 1P 75KVA (8,66-12,7/0.22-0,44KV) TRAM HT P5,7,10 GV-2005-1.21304010.0015693_5052175075074 | 5052175075074 | VVT-202007062 |  | 2005 | Việt Nam | CAI | 75 |  | 1 | 1 | 1: 1,00; 2: 78 055 000; 10: 78 055 000
2497 | 4102175177312 | VVT-0015695 | MBT 1P 75KVA (8,66-12,7/0.22-0,44KV) TRAM HT P5,7,10 GV-2005(DU PHONG)-1.21304010.0015695_4102175177312 | 4102175177312 | VVT-202007064 |  | 2005 | Việt Nam | CAI | 75 |  | 1 | 1 | 1: 1,00; 2: 78 055 000; 10: 78 055 000
2498 | 050707251 | VVT-0015698 | MBT 1P 75KVA 8.6-12.7/0.2-0.4KV-Cải tạo và PT l/điện p/phối ĐLGV 2006-1.21304010.0015698_050707251 | 050707251 | VVT-202007067 |  | 2008 | Việt Nam | máy | 75KVA |  | 1 | 1 | 1: 1,00; 2: 78 055 000; 3: 12 062 613; 10: 78 055 000
2499 | 050707233 | VVT-0015699 | MBT 1P 75KVA 8.6-12.7/0.2-0.4KV-Cải tạo và PT l/điện p/phối ĐLGV 2006-1.21304010.0015699_050707233 | 050707233 | VVT-202007068 |  | 2008 | Việt Nam | máy | 75KVA |  | 1 | 1 | 1: 1,00; 2: 78 055 000; 3: 12 062 613; 10: 78 055 000
2500 | 358044 | VVT-0015704 | MAY BIEN THE LUOI HT-TRAM HT Q.6*3P-15-22/0.4* 400 KVA-1.21300100.0015704_358044 | 358044 | VVT-202007073 |  | 2000 | Việt Nam | CAI | 400 |  | 1 | 1 | 1: 1,00; 2: 284 218 000; 10: 186 862 572; 14: 97 355 428
2501 | 14050114 | VVT-0015705 | MAY BIEN THE 400 KVA 15-22/0.4KV-1.21300100.0015705_14050114 | 14050114 | VVT-202007074 |  | 2001 | Việt Nam | CAI/KVA | 400 |  | 1 | 1 | 1: 1,00; 2: 284 218 000; 10: 222 046 571; 11: 62 171 429
2502 | 0330467T | VVT-0015707 | MBT HT PTL HT QUAN 6 VA THI TRAN AN LAC SM 0330467T-1.21304200.0015707_0330467T | 0330467T | VVT-202007076 |  | 2006 | Việt Nam | Trạm | 400KVA |  | 1 | 1 | 1: 1,00; 2: 284 218 000; 10: 284 218 000
2503 | 00911116 | VVT-0015733 | HTPT LHT THT P BEN NGHE, CO GIANG Q1-1.21304200.0015733_00911116 | 00911116 | VVT-202007102 |  | 2001 | Việt Nam | CAI/KVA | 100KVA |  | 1 | 1 | 1: 1,00; 2: 92 490 000; 10: 92 490 000
2504 | 31071318 | VVT-0015738 | MBT 75KVA-HT& PTL TRAM HA THE XA BHH SM 31071318-1.21304200.0015738_31071318 | 31071318 | VVT-202007107 |  | 2005 | Việt Nam | MAY | 75KVA |  | 1 | 1 | 1: 1,00; 2: 78 055 000; 10: 65 555 000; 14: 12 500 000
2505 | 050307204 | VVT-0015639 | MBT HT PT TBT P.PThạnh,P.T.Hòa,T.Thành-NNK050708-1.21300110.0015639_050307204 | 050307204 | VVT-202007008 |  | 2007 | Việt Nam | trạm | 75KVA |  | 1 | 1 | 1: 1,00; 2: 78 055 000; 3: 9 041 141; 10: 78 055 000
2506 | 0330412T | VVT-0015662 | MBT - PT LHT QUAN BINH THANH NAM 2003-1.21300130.0015662_0330412T | 0330412T | VVT-202007031 |  | 2006 | Việt Nam | cai | 400 |  | 1 | 1 | 1: 1,00; 2: 284 218 000; 10: 284 218 000
2507 | 357849 | VVT-0015664 | MAY BIEN THE LUOI HT-TRAM HT Q. 4*3P-15-22/0.4* 250 KVA-1.21304226.0015664_357849 | 357849 | VVT-202007033 |  | 2000 | Việt Nam | CAI | 250KVA |  | 1 | 1 | 1: 1,00; 2: 233 049 000; 10: 160 387 628; 14: 72 661 372
2508 | 10543133 | VVT-0015675 | MBT 400KVA 10543133 CT HTPT LHT-THT Q8 15-22/-0.4KV-1.21300130.0015675_10543133 | 10543133 | VVT-202007044 |  | 2002 | VN | CAI/KVA | 400 |  | 1 | 1 | 1: 1,00; 2: 284 218 000; 10: 284 218 000
2509 | 5052175075079 | VVT-0015686 | MBT 1P 75KVA 8,6-12.7KV/0,2-0,4KV - TRAM HT P11,16 - NAM 2005-1.21304010.0015686_5052175075079 | 5052175075079 | VVT-202007055 |  | 2005 | Việt Nam | CAI | 75 |  | 1 | 1 | 1: 1,00; 2: 78 055 000; 10: 78 055 000
2510 | 60551412-22 | VVT-0015793 | MBT 60551412 TBD4 150/2.04.96 11A-11.06.96-1.21300108.0015793_60551412-22 | 60551412-22 | VVT-202007162 |  | 1996 | Việt Nam | CAI/KVA | 50 |  | 1 | 1 | 1: 1,00; 2: 59 103 000; 10: 46 823 000; 11: 12 280 000
2511 | 70251218-22 | VVT-0015799 | MBT CUA CONG TRINH DIEN KHI HOA XA TAN THANH DONG-1.21300108.0015799_70251218-22 | 70251218-22 | VVT-202007168 |  | 1997 | Việt Nam | CAI/KVA | 50 |  | 1 | 1 | 1: 1,00; 2: 59 103 000; 10: 59 103 000
2512 | 31051677-22 | VVT-0015807 | MBT CT TCCS Từ 1 P - 3P 21 KHU VUC HUYEN CU CHI SM 31051678-1.21300108.0015807_31051677-22 | 31051677-22 | VVT-202007176 |  | 2004 | Việt Nam | trạm | 50KVA |  | 1 | 1 | 1: 1,00; 2: 59 103 000; 10: 59 103 000
2513 | 051197647 | VVT-0015817 | MBT CUA CONG TRINH LUOI HA THE, TRAM HA THE HUYEN HOC MON-1.21300110.0015817_051197647 | 051197647 | VVT-202007186 |  | 1998 | Việt Nam | CAI/KVA | 75 |  | 1 | 1 | 1: 1,00; 2: 78 055 000; 10: 78 055 000
2514 | 61011259-22 | VVT-0015819 | MBT CUA CONG TRINH DIEN KHI HOA XA HIEP BINH PHUOC-1.21300112.0015819_61011259-22 | 61011259-22 | VVT-202007188 |  | 1997 | Việt Nam | Trạm | 100KVA |  | 1 | 1 | 1: 1,00; 2: 92 490 000; 10: 92 490 000
2515 | 70316020-2 | VVT-0015821 | MBT CUA CONG TRINH DIEN KHI HOA XA TAN THANH DONG-1.21300118.0015821_70316020-2 | 70316020-2 | VVT-202007190 |  | 1997 | Việt Nam | CAI/KVA | 160 |  | 1 | 1 | 1: 1,00; 2: 162 181 000; 10: 162 181 000
2516 | S041012152 | VVT-0015830 | MBT NC LDTT TU 15KV LEN 22KV 02 TUYEN BEN THAN, SAMYANG H.CUCHI 2012-1.21304208.0015830_S041012152 | S041012152 | VVT-202007199 |  | 2013 | Việt Nam | cái | 50 |  | 1 | 1 | 1: 1,00; 2: 37 235 000; 3: 9 773 423; 10: 37 235 000
2517 | S041012130 | VVT-0015831 | MBT NC LDTT TU 15KV LEN 22KV 02 TUYEN BEN THAN, SAMYANG H.CUCHI 2012-1.21304208.0015831_S041012130 | S041012130 | VVT-202007200 |  | 2013 | Việt Nam | cái | 50 |  | 1 | 1 | 1: 1,00; 2: 37 235 000; 3: 9 773 423; 10: 37 235 000
2518 | 70321088-22 | VVT-0015763 | MBT CUA CONG TRINH DIEN KHI HOA XA AN NHON TAY-1.21300102.0015763_70321088-22 | 70321088-22 | VVT-202007132 |  | 1997 | Việt Nam | CAI/KVA | 25 |  | 1 | 1 | 1: 1,00; 2: 40 155 000; 10: 40 155 000
2519 | 020698126 | VVT-0015769 | MAY BIEN THE HT LUOI HT CU CHI-1P -8.6-12.7/2-4 25 KVA-1.21300102.0015769_020698126 | 020698126 | VVT-202007138 |  | 1999 | Việt Nam | CAI | 25 |  | 1 | 1 | 1: 1,00; 2: 40 155 000; 10: 40 155 000
2520 | 020698116 | VVT-0015773 | MAY BIEN THE HT LUOI HT CU CHI-1P -8.6-12.7/2-4 25 KVA-1.21300102.0015773_020698116 | 020698116 | VVT-202007142 |  | 1999 | Việt Nam | CAI | 25 |  | 1 | 1 | 1: 1,00; 2: 40 155 000; 10: 40 155 000
2521 | 70321114-22 | VVT-0015776 | MBT DIEN KHI HOA XA PHUOC THANH-1.21300102.0015776_70321114-22 | 70321114-22 | VVT-202007145 |  | 2004 | Việt Nam | CAI/KVA | 25 |  | 1 | 1 | 1: 1,00; 2: 40 155 000; 10: 40 155 000
2522 | 70321113-22 | VVT-0015778 | MBT DIEN KHI HOA XA PHUOC THANH-1.21300102.0015778_70321113-22 | 70321113-22 | VVT-202007147 |  | 2004 | Việt Nam | CAI/KVA | 25 |  | 1 | 1 | 1: 1,00; 2: 40 155 000; 10: 40 155 000
2523 | 61231415-22 | VVT-0015785 | MBT CUA CONG TRINH DIEN KHI HOA XA NHUAN DUC-1.21300105.0015785_61231415-22 | 61231415-22 | VVT-202007154 |  | 1997 | Việt Nam | CAI/KVA | 37.5 |  | 1 | 1 | 1: 1,00; 2: 50 081 000; 10: 50 081 000
2524 | 60643099 | VVT-0015863 | MBT 60643099 TBD4 150/2.04.96 11A-11.06.96-1.21300130.0015863_60643099 | 60643099 | VVT-202007232 |  | 1996 | Việt Nam | CAI/KVA | 400 |  | 1 | 1 | 1: 1,00; 2: 284 218 000; 10: 230 868 000; 11: 53 350 000
2525 | 60343020 | VVT-0015865 | MBT 60343020 SCCD 96/2.04.96 11B-11.06.96-1.21300130.0015865_60343020 | 60343020 | VVT-202007234 |  | 1996 | Việt Nam | CAI/KVA | 400 |  | 1 | 1 | 1: 1,00; 2: 284 218 000; 10: 230 868 000; 11: 53 350 000
2526 | 60643124 | VVT-0015870 | MBT 60643124 TBD4 150/2.04.96 11A-11.06.96-1.21300130.0015870_60643124 | 60643124 | VVT-202007239 |  | 1996 | Việt Nam | CAI/KVA | 400 |  | 1 | 1 | 1: 1,00; 2: 284 218 000; 10: 230 868 000; 11: 53 350 000
2527 | 14070101 | VVT-0015871 | HTPT LHT_THT NGO HEM P1-P15 QTAN BINH-1.21300130.0015871_14070101 | 14070101 | VVT-202007240 |  | 2001 | Việt Nam | CAI | 400 |  | 1 | 1 | 1: 1,00; 2: 284 218 000; 10: 284 218 000
2528 | 710996 | VVT-0015875 | MBT CUA CONG TRINH LUOI HA THE, TRAM HA THE P13 QUAN TAN BINH-1.21300130.0015875_710996 | 710996 | VVT-202007244 |  | 1998 | Việt Nam | CAI/KVA | 400 |  | 1 | 1 | 1: 1,00; 2: 284 218 000; 10: 284 218 000
2529 | 80743103 | VVT-0015892 | MBT- SĐ370- QCKQ-1.21304230.0015892_80743103 | 80743103 | VVT-202007261 |  | 1999 | Việt Nam | MAY | 400 |  | 1 | 1 | 1: 1,00; 2: 284 218 000; 10: 284 218 000
2530 | 132100319 | VVT-0015901 | MBT 1P 100KVAN.cấp lươí TT 15-22 kv Ông Gốc Bờ Huệ BC 2013-1.21020100.0015901_132100319 | 132100319 | VVT-202007270 |  | 2014 | Việt Nam | Cái | 100 |  | 1 | 1 | 1: 1,00; 2: 55 000 000; 3: 21 819 795; 10: 55 000 000
2531 | 15120692 | VVT-0015951 | MBT CT NGAN NGUA QUA TAI TBT KV. Q1-1.21304201.0015951_15120692 | 15120692 | VVT-202008039 |  | 2007 | VIỆT NAM | cai | 560 |  | 1 | 1 | 1: 1,00; 2: 386 309 000; 3: 43 981 892; 10: 386 309 000
2532 | 70951970-22 | VVT-0015917 | MBT DIEN KHI HOA XA TAN QUI TAY-70951970-22-1.21300108.0015917_70951970-22 | 70951970-22 | VVT-202008005 |  | 1998 | Việt Nam | Cái | 50 |  | 1 | 1 | 1: 1,00; 2: 57 921 000; 10: 57 921 000
2533 | 041200675 | VVT-0015920 | HTPT LHT_THT HUYEN NHA BE-041200675-1.21300108.0015920_041200675 | 041200675 | VVT-202008008 |  | 2001 | Việt Nam | CAI | 50 |  | 1 | 1 | 1: 1,00; 2: 57 921 000; 10: 57 921 000
2534 | S041012220 | VVT-0015923 | MBT 50KVA 12,7/0,22-0,44 SM: S041012220 (CT nâng cấp tuyến XD)-1.21300108.0015923_S041012220 | S041012220 | VVT-202008011 |  | 2014 | Việt Nam | máy | 50 |  | 1 | 1 | 1: 1,00; 2: 36 490 000; 3: 12 179 813; 14: 36 490 000
2535 | S05081479 | VVT-0015931 | MBT 75KVA 8-60/220-440HM NM SM: S05081479-1.21300110.0015931_S05081479 | S05081479 | VVT-202008019 |  | 1995 | Việt Nam | cái | 75 |  | 1 | 1 | 1: 1,00; 2: 78 055 000; 10: 63 348 000; 11: 14 707 000
2536 | 060708148 | VVT-0015937 | MBT 100KVA 15(22)/0,4KV SM: 060708148 (TCCS 12 trạm)-1.21300112.0015937_060708148 | 060708148 | VVT-202008025 |  | 2014 | Việt Nam | cái | 100 |  | 1 | 1 | 1: 1,00; 2: 55 970 200; 3: 22 002 517; 10: 55 970 200
2537 | 12051770 | VVT-0015945 | MBT 3P 250KVA 22/0,4KV SM: 12051770 (NC 2017 KV.CAN GIO)-1.21304226.0015945_12051770 | 12051770 | VVT-202008033 |  | 2017 | Việt Nam | CÁI | 250 |  | 1 | 1 | 1: 1,00; 2: 145 255 000; 3: 98 373 543; 10: 145 255 000
2538 | 358325 | VVT-0016035 | MAY BIEN THE LUOI HA THE TRAM HT TAN BINH*3P-15-22/0.4* 400 KVA-1.21300130.0016035_358325 | 358325 | VVT-202008123 |  | 2000 | Việt Nam | CAI | 400 |  | 1 | 1 | 1: 1,00; 2: 284 218 000; 10: 182 424 942; 14: 101 793 058
2539 | 800879 | VVT-0016036 | MBT HOAN THIEN LUOI HT TAN BINH-1.21300130.0016036_800879 | 800879 | VVT-202008124 |  | 2004 | Việt Nam | CAI/KVA | 400 |  | 1 | 1 | 1: 1,00; 2: 284 218 000; 10: 284 218 000
2540 | 140301121 | VVT-0016037 | HTPT LHT_THT NGO HEM P10-16 QTBINH-1.21300130.0016037_140301121 | 140301121 | VVT-202008125 |  | 2001 | Việt Nam | CAI | 400 |  | 1 | 1 | 1: 1,00; 2: 284 218 000; 10: 284 218 000
2541 | 050602105 | VVT-0016004 | MAY BIEN THE 1P 12.7-8.6/0.2-0.4KV HTPTL,THT P.AN KHANH,...THAO DIEN Q-1.21300110.0016004_050602105 | 050602105 | VVT-202008092 |  | 2003 | Việt Nam | CAI | 75 |  | 1 | 1 | 1: 1,00; 2: 78 055 000; 10: 65 102 619; 14: 12 952 381
2542 | 00911104 | VVT-0016005 | HTPT LHT_THT KHU VUC QUAN 9-1.21300112.0016005_00911104 | 00911104 | VVT-202008093 |  | 2001 | Việt Nam | CAI | 100 |  | 1 | 1 | 1: 1,00; 2: 90 640 000; 10: 90 640 000
2543 | 13120031 | VVT-0016008 | HTPT LHT KHU VUC 1 Q2-1.21300128.0016008_13120031 | 13120031 | VVT-202008096 |  | 2001 | Việt Nam | CAI | 320 |  | 1 | 1 | 1: 1,00; 2: 275 621 000; 10: 275 621 000
2544 | 040106104 | VVT-0015986 | MBT DẦU 50KVA SCCD 040106104 124 ĐƯỜNG 17 P.TÂN KIỂNG Q7-1.21304208.0015986_040106104 | 040106104 | VVT-202008074 |  | 2020 |  | MÁY | 50 |  | 1 | 1 | 1: 1,00; 2: 3 723 400; 3: 1 785 087; 10: 3 723 400
2545 | 31071174 | VVT-0016012 | MBT 75KVA KHU VUC DAN CU KP6 PLINH TRUNG THU DUC SM:31071174-1.21304210.0016012_31071174 | 31071174 | VVT-202008100 |  | 2003 | Việt Nam | Cai | 75 |  | 1 | 1 | 1: 1,00; 2: 78 055 000; 10: 78 055 000
2546 | 151001784 | VVT-0016014 | MBT 100KVA SM:151001784-1.21304212.0016014_151001784 | 151001784 | VVT-202008102 |  | 2016 |  | Cái | 100 |  | 1 | 1 | 1: 1,00; 2: 58 268 000; 3: 30 368 840; 10: 58 268 000
2547 | 131500643 | VVT-0016024 | MBT 50KVA Xóm Mới 1/1 (HT & PTL DLTTH 2013) SM: 131500643-1.21304208.0016024_131500643 | 131500643 | VVT-202008112 |  | 2014 |  | Cái | 50 |  | 1 | 1 | 1: 1,00; 2: 45 509 000; 3: 16 061 176; 14: 45 509 000
2548 | 8906022 | VVT-0016049 | MBT BA010 TBD4 8906022 400.0B9HG047D (Kho Điện Lực)-1.21300110.0016049_8906022 | 8906022 | VVT-202008137 |  | 1994 | Việt Nam | CAI/KVA | 400 |  | 1 | 1 | 1: 1,00; 2: 284 218 000; 10: 284 218 000
2549 | 70111016-22 | VVT-0016052 | MBT CUA CONG TRINH HTHT LE DAI HANH-1.21300110.0016052_70111016-22 | 70111016-22 | VVT-202008140 |  | 1997 | Việt Nam | CAI/KVA | 100 |  | 1 | 1 | 1: 1,00; 2: 92 490 000; 10: 92 490 000
2550 | 060301205 | VVT-0016055 | HTPT LHT_THT P2,3,13,14 QUAN 10-1.21300110.0016055_060301205 | 060301205 | VVT-202008143 |  | 2001 | Việt Nam | CAI | 100 |  | 1 | 1 | 1: 1,00; 2: 92 490 000; 10: 92 490 000
2551 | 140903217 | VVT-0016060 | MBT 3P 400KVA SM 140903217 NHA THI DAU LANH BINH THANG-1.21304200.0016060_140903217 | 140903217 | VVT-202008148 |  | 2003 | Việt Nam | cái | 400 |  | 1 | 1 | 1: 1,00; 2: 20 422 281; 10: 20 422 281
2552 | 060698329 | VVT-0016062 | Máy biến thế CT HT Lưới hạ thế P5..P11 Q10 12.7-8.6/2-4KV-100KV-1.21304212.0016062_060698329 | 060698329 | VVT-202008150 |  | 1999 |  | Cái | 100 |  | 1 | 1 | 1: 1,00; 2: 92 490 000; 10: 92 490 000
2553 | 4122100224757 | VVT-0016073 | MBT 100kVA CT HTT & LHT ĐG ÂU CƠ TRAM ÂU CƠ 754-1.21304200.0016073_4122100224757 | 4122100224757 | VVT-202008161 |  | 2008 | Việt Nam | cai | 100 |  | 1 | 1 | 1: 1,00; 2: 40 078 480; 14: 40 078 480
2554 | 14090429 | VVT-0016075 | MBT 3P 400KVA 15/0.4 KV-1.21304230.0016075_14090429 | 14090429 | VVT-202008163 |  | 2004 | Việt Nam | cai | 400 |  | 1 | 1 | 1: 1,00; 2: 284 218 000; 10: 229 897 000; 11: 54 321 000
2555 | 041200377 | VVT-0016078 | HTPT LHT_THT QUAN 12-1.21300108.0016078_041200377 | 041200377 | VVT-202008166 |  | 2001 | Viet Nam | CAI | 50 |  | 1 | 1 | 1: 1,00; 2: 59 103 000; 10: 59 103 000
2556 | 04111336 | VVT-0016094 | MBT 1P 50KVA NCDA TUYEN GO LAO, AP DON, TAM THON 1, 2 T.HIEP-RRK122102-1.21303008.0016094_04111336 | 04111336 | VVT-202008182 |  | 2016 |  | CAI | 50 |  | 1 | 1 | 1: 1,00; 2: 37 826 000; 3: 21 164 676; 14: 37 826 000
2557 | 710906 | VVT-0016099 | MBT DIEN KHI HOA XA TAN QUI TAY-1.21304228.0016099_710906 | 710906 | VVT-202008187 |  | 1998 | Viet Nam | Trạm | 320 |  | 1 | 1 | 1: 1,00; 2: 281 246 000; 10: 281 246 000
2558 | 10623151-2 | VVT-0016108 | MBT CT HTPT LHT THT P.TAN TH HIEP,....TAN SON NHAT-1.21300126.0016108_10623151-2 | 10623151-2 | VVT-202008196 |  | 2002 | Việt Nam | trạm | 250 |  | 1 | 1 | 1: 1,00; 2: 233 049 000; 10: 233 049 000
2559 | 051200216 | VVT-0016158 | HTPT LHT_THT XA BINH HUNG HOA BC-1.21300100.0016158_051200216 | 051200216 | VVT-202008246 |  | 2001 | Việt Nam | CAI | 75 |  | 1 | 1 | 1: 1,00; 2: 78 055 000; 10: 78 055 000
2560 | 31071281 | VVT-0016160 | MBT75KVA-HT&PTL BINH HUNG HOA TAN TAO BINH TAN-31071281-1.21304200.0016160_31071281 | 31071281 | VVT-202008248 |  | 2005 | Việt Nam | MAY | 75KVA |  | 1 | 1 | 1: 1,00; 2: 78 055 000; 10: 78 055 000
2561 | 14010795 | VVT-0016165 | HT&PT LT HA THE K VUC AN LAC-BTAN NAM 2008-LLK070707(825C007)14010795-1.21304201.0016165_14010795 | 14010795 | VVT-202008253 |  | 2010 | Việt Nam | MAY | 400KVA |  | 1 | 1 | 1: 1,00; 2: 100 486 491; 14: 100 486 491
2562 | 4121232741430 | VVT-0016189 | MBT 320kva CT Hoàn thiện PT lưới chống quá tải TTHM và xã Trung Ch-1.21304228.0016189_4121232741430 | 4121232741430 | VVT-202008277 |  | 2007 |  | CAI | 320 |  | 1 | 1 | 1: 1,00; 2: 281 246 000; 3: 32 972 189; 10: 225 246 000; 14: 56 000 000
2563 | 040405333 | VVT-0016125 | MBT 3x50kva Ct cải tạo nhánh rẽ Bình Lợi, xã Bình Lợi, BC-1.21050000.0016125_040405333 | 040405333 | VVT-202008213 |  | 2007 | Việt Nam | cái | 50 KVA |  | 1 | 1 | 1: 1,00; 2: 59 103 000; 3: 3 786 141; 10: 59 103 000
2564 | 70951924-22 | VVT-0016130 | MBT DIEN KHI HOA XA LE MINH XUAN-1.21020100.0016130_70951924-22 | 70951924-22 | VVT-202008218 |  | 2015 | Việt Nam | Cái | 50 kva |  | 1 | 1 | 1: 1,00; 2: 59 103 000; 10: 59 103 000
2565 | 357869 | VVT-0016112 | MBT LUOI HT-TRAM HT Q.BINH THANH*3P-15-22/0.4*250KVA-1.21500101.0016112_357869 | 357869 | VVT-202008200 |  | 2011 | Việt Nam | MAY | 250 |  | 1 | 1 | 1: 1,00; 2: 223 049 000; 10: 146 292 089; 14: 76 756 911
2566 | 06080815 | VVT-0016113 | MBT CT HT VA PTT & LHT P:1-10 Q: TAN BINH TRAM PHU TRUNG III-6-1.21304200.0016113_06080815 | 06080815 | VVT-202008201 |  | 2009 | Việt Nam | cai | 100 |  | 1 | 1 | 1: 1,00; 2: 79 795 382; 10: 79 795 382
2567 | 800844 | VVT-0016114 | MBT LUOI HT TRAM HT QUAN 10-1.21300110.0016114_800844 | 800844 | VVT-202008202 |  | 1998 | Việt Nam | CAI/KVA | 400 |  | 1 | 1 | 1: 1,00; 2: 284 218 000; 10: 284 218 000
2568 | 10623159 | VVT-0016115 | Máy biến thế 250KVA-1.21050000.0016115_10623159 | 10623159 | VVT-202008203 |  | 2006 | Việt Nam | cái | 250KVA |  | 1 | 1 | 1: 1,00; 2: 233 049 000; 10: 233 049 000
2569 | 801094 | VVT-0016200 | MAY BIEN THE CT XUAN THOI SON...TAN XUAN HM 3 PHA 15-22/0.4KV-1.21304218.0016200_801094 | 801094 | VVT-202009007 |  | 2003 | Việt Nam | Cái | 160KVA |  | 1 | 1 | 1: 1,00; 2: 162 181 000; 10: 162 181 000
2570 | 31016313-2 | VVT-0016203 | MBT3P 160KVA 15-22/0.4KV TCCS& PT T.HT ,LHT CHONG Q.TAI XA: BĐ,XTT,XTS-1.21304218.0016203_31016313-2 | 31016313-2 | VVT-202009010 |  | 2005 | Việt Nam | Trạm | 160 |  | 1 | 1 | 1: 1,00; 2: 162 181 000; 10: 132 181 000; 14: 30 000 000
2571 | 05020320 | VVT-0016243 | TBT 3*75KVA 15-22/0.4KV CT NG NG QUA TAI CAC TBT C CONG P:11,12,13 TB-1.21304210.0016243_05020320 | 05020320 | VVT-202009050 |  | 2005 | Việt Nam | Trạm | 75 |  | 1 | 1 | 1: 1,00; 2: 78 055 000; 10: 78 055 000
2572 | 051100145 | VVT-0016329 | MBT 1 PHA 8.6-12.7/0.2-0.4KV-1.21304210.0016329_051100145 | 051100145 | VVT-202009136 |  | 2001 | Việt Nam | Trạm | 75 |  | 1 | 1 | 1: 1,00; 2: 78 055 000; 10: 65 007 381; 11: 13 047 619
2573 | 150111130 | VVT-0016245 | MBT 560KVA 150111130 (KDC Ba Tơ 3) 3443 P.T.Hiển P7Q8.-1.21301236.0016245_150111130 | 150111130 | VVT-202009052 |  | 2011 | VN | Cái/KVA | 560 |  | 1 | 1 | 1: 1,00; 2: 318 540 000; 3: 24 650 627; 10: 318 540 000
2574 | MẤT LẮC | VVT-0016255 | MAY BIEN THE CT HOAN THIEN VA PT LUOI Q7(BO SUNG) -50 Kva-1.21304208.0016255_MẤT LẮC | MẤT LẮC | VVT-202009062 |  | 2004 | Viet Nam | Bộ | 50 Kva |  | 1 | 1 | 1: 1,00; 2: 59 103 000; 10: 59 103 000
2575 | S061015339 | VVT-0016257 | MBT 1P 100KVA EMC S061015339-Trang bi MBT JJK151501-1.21304212.0016257_S061015339 | S061015339 | VVT-202009064 |  | 2016 | Viet Nam | Bộ | 100 |  | 1 | 1 | 1: 1,00; 2: 51 794 000; 3: 26 035 353; 10: 51 794 000
2576 | 151001715 | VVT-0016260 | MBT 1P 100KVA 12.7-0,44KV THIBIDI 151001715-TRANG BI TSCD JJK151501-1.21304212.0016260_151001715 | 151001715 | VVT-202009067 |  | 2016 | Viet Nam | Bộ | 100 |  | 1 | 1 | 1: 1,00; 2: 61 796 892; 3: 32 094 723; 10: 61 796 892
2577 | 151001574 | VVT-0016263 | MBT 1P 100KVA 12.7-0,44KV THIBIDI 151001574-TRANG BI TSCD JJK151501-1.21304212.0016263_151001574 | 151001574 | VVT-202009070 |  | 2016 | Viet Nam | Bộ | 100 |  | 1 | 1 | 1: 1,00; 2: 61 796 892; 3: 32 094 723; 10: 61 796 892
2578 | 09010125 | VVT-0016210 | MBT HTPT LHT_THT HUYEN HOC MON-1.21304226.0016210_09010125 | 09010125 | VVT-202009017 |  | 2001 | Việt Nam | CAI | 160 |  | 1 | 1 | 1: 1,00; 2: 162 181 000; 10: 162 181 000
2579 | 801118 | VVT-0016211 | MAY BIEN THE DKH TAN THOI HIEP*3P-15-22/0.4* 250 KVA-1.21304226.0016211_801118 | 801118 | VVT-202009018 |  | 1999 | Việt Nam | CAI | 250 |  | 1 | 1 | 1: 1,00; 2: 233 049 000; 10: 233 049 000
2580 | 131200652 | VVT-0016212 | MAY BIEN THE 3 PHA 15-22/0.4KV-1.21304226.0016212_131200652 | 131200652 | VVT-202009019 |  | 2001 | Việt Nam | CAI/KVA | 320 |  | 1 | 1 | 1: 1,00; 2: 281 246 000; 10: 228 865 048; 11: 52 380 952
2581 | 140315126 | VVT-0016215 | MBT 3P 400KVA (15-22/0,4KV) NC tuyen TT An Phu Dong-1.21501229.0016215_140315126 | 140315126 | VVT-202009022 |  | 2015 | Việt Nam | may | 400 |  | 1 | 1 | 1: 1,00; 2: 196 110 000; 3: 97 517 959; 10: 196 110 000
2582 | 801225 | VVT-0016275 | HTPT LHT_THT KHU VUC QUAN 9-1.21300126.0016275_801225 | 801225 | VVT-202009082 |  | 2001 | Việt Nam | CAI | 250 |  | 1 | 1 | 1: 1,00; 2: 228 388 000; 10: 228 388 000
2583 | 710998 | VVT-0016284 | MBT CUA CONG TRINH LUOI HA THE, TRAM HA THE HUYEN THU DUC-1.21300130.0016284_710998 | 710998 | VVT-202009091 |  | 1998 | Việt Nam | CAI/KVA | 400 |  | 1 | 1 | 1: 1,00; 2: 278 533 000; 10: 278 533 000
2584 | 5091216619313 | VVT-0016289 | MBT 160KVA CT CAI TAO & PT LUOI Q9(TAM DA 4/2)-1.21304218.0016289_5091216619313 | 5091216619313 | VVT-202009096 |  | 2006 | Việt Nam | CAI | 160 |  | 1 | 1 | 1: 1,00; 2: 158 937 000; 3: 12 164 919; 10: 158 937 000
2585 | 800920 | VVT-0016296 | MBT LUOI HT TRAM HT CUM A CHO LON-1.21304230.0016296_800920 | 800920 | VVT-202009103 |  | 1998 |  | Trạm | 400 |  | 1 | 1 | 1: 1,00; 2: 278 533 000; 10: 278 533 000
2586 | 14010606 | VVT-0016297 | MBT 400KVA HIEP PHU 7 SM14010606-1.21304230.0016297_14010606 | 14010606 | VVT-202009104 |  | 2008 |  | CAI | 400 |  | 1 | 1 | 1: 1,00; 2: 278 533 000; 3: 39 281 171; 10: 278 533 000
2587 | 70851792 | VVT-0016301 | MBT DIEN KHI HOA TAN THUAN TAY-1.21300108.0016301_70851792 | 70851792 | VVT-202009108 |  | 1998 | Viet Nam | cái | 50 |  | 1 | 1 | 1: 1,00; 2: 59 103 000; 10: 59 103 000
2588 | 10623172 | VVT-0016312 | MAY BIEN THE CT HTPT LHT-THTPDONG HUNG THUAN, TRUNG MY TAY QUAN 12-1.21300126.0016312_10623172 | 10623172 | VVT-202009119 |  | 2002 | Viet Nam | CAI/KVA | 250 |  | 1 | 1 | 1: 1,00; 2: 233 049 000; 10: 233 049 000
2589 | 357178 | VVT-0016323 | MBT LUOI HA THE THT QUAN 8 1P 8.6-12.7/2-4 75KVA-1.21304210.0016323_357178 | 357178 | VVT-202009130 |  | 2000 | Viet Nam | Trạm | 75KVA |  | 1 | 1 | 1: 1,00; 2: 78 055 000; 10: 54 252 504; 14: 23 802 496
2590 | 111370123 | VVT-0016231 | MBT CTXDMĐDTHT&TBT 3*37.5kVA KHU TAI BTRI SĐ 370 TÂNSƠN QTB 111370123-1.21300105.0016231_111370123 | 111370123 | VVT-202009038 |  | 2012 | Việt Nam | MAY | 37.5 |  | 1 | 1 | 1: 1,00; 2: 50 081 000; 3: 9 654 758; 10: 50 081 000
2591 | 0320162T | VVT-0016235 | HTPT XA BHH- BTĐ-1.21300112.0016235_0320162T | 0320162T | VVT-202009042 |  | 2006 | Việt Nam | MAY | 100 |  | 1 | 1 | 1: 1,00; 2: 92 490 000; 3: 4 510 616; 10: 92 490 000
2592 | 800856 | VVT-0016381 | MAY BIEN THE HT LUOI HT BINH CHANH*3P-15-22/0.4* 400 KVA-1.21300100.0016381_800856 | 800856 | VVT-202009188 |  | 1999 | Việt Nam | CAI | 400 |  | 1 | 1 | 1: 1,00; 2: 284 218 000; 10: 284 218 000
2593 | 00143010 | VVT-0016383 | MAY BIEN THE TRAM THI TRAN AN LAC B.T.DONG BCTD1-1.21300100.0016383_00143010 | 00143010 | VVT-202009190 |  | 2001 | Việt Nam | CAI/KVA | 400 |  | 1 | 1 | 1: 1,00; 2: 284 218 000; 10: 284 218 000
2594 | 14040162 | VVT-0016358 | MAY BIEN THE 400KVA SM 14040162 TAI MUI HONG-1.21304230.0016358_14040162 | 14040162 | VVT-202009165 |  | 2018 |  | CÁI | 400 |  | 1 | 1 | 1: 1,00; 2: 40 714 200; 10: 40 714 200
2595 | 358118 | VVT-0016377 | MAY BIEN THE LUOI HT-TRAM HT Q.6*3P-15-22/0.4* 400 KVA-1.21300100.0016377_358118 | 358118 | VVT-202009184 |  | 2000 | Việt Nam | CAI | 400 |  | 1 | 1 | 1: 1,00; 2: 284 218 000; 10: 186 862 573; 14: 97 355 427
2596 | 0381276T | VVT-0016393 | MBT CHONG QUA TAI KHU VUC BTD,BHH LL030702 SM 0381276T-1.21304200.0016393_0381276T | 0381276T | VVT-202009200 |  | 2004 | Việt Nam | MAY | 400KVA |  | 1 | 1 | 1: 1,00; 2: 284 218 000; 10: 284 218 000
2597 | 14010796 | VVT-0016397 | HT&PT LT HA THE K VUC AN LAC-BTAN NAM 2008-LLK070707(825C007)14010796-1.21304201.0016397_14010796 | 14010796 | VVT-202009204 |  | 2010 | Việt Nam | MAY | 400KVA |  | 1 | 1 | 1: 1,00; 2: 100 486 491; 14: 100 486 491
2598 | 162251274 | VVT-0016409 | TRANG BI MBT NANG CAP DIEN AP NAM 2016-LLK161501-SM162251274-1.21304202.0016409_162251274 | 162251274 | VVT-202009216 |  | 2016 | Việt Nam |  | 250kVA |  | 1 | 1 | 1: 1,00; 2: 154 865 970; 3: 89 538 170; 10: 154 865 970
2599 | 163100171 | VVT-0016413 | XDM TBA 1*1000KVA CAP DIEN HO KINH DOANH DAI CHAN PHAT-SM 163100171-1.21304254.0016413_163100171 | 163100171 | VVT-202009220 |  | 2017 | VIET NAM | MAY | 1000KVA |  | 1 | 1 | 1: 1,00; 2: 388 361 000; 3: 249 834 642; 10: 388 361 000
2600 | 12061760 | VVT-0016414 | XDM 1x250Kva 15-22/0,4 KV CAP DIEN CTY TNHH TM DV HOANG DAT-SM 12061760-1.21304226.0016414_12061760 | 12061760 | VVT-202009221 |  | 2018 | VIET NAM | MAY | 250KVA |  | 1 | 1 | 1: 1,00; 2: 145 255 000; 3: 102 020 454; 10: 145 255 000
2601 | 0320257T | VVT-0016474 | MBT PTT LHT QUAN GO VAP 2003-1.21304012.0016474_0320257T | 0320257T | VVT-202010058 |  | 2004 | Việt Nam | CAI | 100 |  | 1 | 1 | 1: 1,00; 2: 92 490 000; 10: 92 490 000
2602 | 0320175T | VVT-0016477 | MBT PTT LHT QUAN GO VAP 2003-1.21304012.0016477_0320175T | 0320175T | VVT-202010061 |  | 2004 | Việt Nam | CAI | 100 |  | 1 | 1 | 1: 1,00; 2: 92 490 000; 10: 92 490 000
2603 | 050203115 | VVT-0016433 | MBT-HT VA PTL AN LAC BINH TRI DONG BINH TAN-2004 050203115-1.21304200.0016433_050203115 | 050203115 | VVT-202010017 |  | 2005 | Việt Nam | MAY | 75KVA |  | 1 | 1 | 1: 1,00; 2: 78 055 000; 10: 78 055 000
2604 | 60523068 | VVT-0016434 | MBT 60523068 TBD4 150/2.04.96 11A-11.06.96-1.21304200.0016434_60523068 | 60523068 | VVT-202010018 |  | 1996 | Việt Nam | CAI | 250KVA |  | 1 | 1 | 1: 1,00; 2: 233 049 000; 10: 195 099 000; 11: 37 950 000
2605 | 800896 | VVT-0016419 | MBT DIEN KHI HOA XA BINH HUNG (Kho điện lực)-1.21300110.0016419_800896 | 800896 | VVT-202010003 |  | 1998 | Việt Nam | CAI/KVA | 400 |  | 1 | 1 | 1: 1,00; 2: 284 218 000; 10: 284 218 000
2606 | 70243077-2 | VVT-0016449 | MAY BIEN THE 70243077 400-1.21300130.0016449_70243077-2 | 70243077-2 | VVT-202010033 |  | 2000 | Việt Nam | CAI | 400 |  | 1 | 1 | 1: 1,00; 2: 284 218 000; 10: 284 218 000
2607 | S040513153 | VVT-0016495 | MBT 50KVA 15(22)/0,4KV SM: S040513153 (TCCS 12 trạm)-1.21300108.0016495_S040513153 | S040513153 | VVT-202010079 |  | 2014 | Việt Nam | Máy | 50 |  | 1 | 1 | 1: 1,00; 2: 35 766 550; 3: 14 057 524; 10: 35 766 550
2608 | 20551720-22 | VVT-0016507 | MAY BIEN THE TRAM HIEP PHUOC 16 H.NHA BE-20551720-22-1.21304208.0016507_20551720-22 | 20551720-22 | VVT-202010091 |  | 2004 | Việt Nam | cái | 50 |  | 1 | 1 | 1: 1,00; 2: 57 921 000; 10: 57 921 000
2609 | 140205311 | VVT-0016513 | MBT 3P 400KVA 15/0.4KV(HOAN THIE LHT QUAN THU DUC NAM 2005)-1.21304230.0016513_140205311 | 140205311 | VVT-202010097 |  | 2005 | Việt Nam | cai | 400 |  | 1 | 1 | 1: 1,00; 2: 284 218 000; 10: 284 218 000
2610 | 358321 | VVT-0016528 | MBT LHT-TRAM HT Q.5*3P-15-22/0.4* 400 KVA 358321-1.21300130.0016528_358321 | 358321 | VVT-202010112 |  | 2000 | VN | CAI | 400 |  | 1 | 1 | 1: 1,00; 2: 284 218 000; 3: 2 479 475; 10: 186 862 572; 14: 97 355 428
2611 | 800847 | VVT-0016530 | MBT LUOI HT TRAM HT CUM B CHO LON 800847-1.21300130.0016530_800847 | 800847 | VVT-202010114 |  | 1998 | VN | CAI/KVA | 400 |  | 1 | 1 | 1: 1,00; 2: 278 533 000; 10: 278 533 000
2612 | 70311056 | VVT-0016582 | MBT LUOI HT TRAM HT BINH PHU-1.21300112.0016582_70311056 | 70311056 | VVT-202011034 |  | 2004 | Việt Nam | CAI/KVA | 100 |  | 1 | 1 | 1: 1,00; 2: 92 490 000; 10: 92 490 000
2613 | 051097137 | VVT-0016592 | MBT DIEN KHI HOA XA THANH MY LOI-1.21304010.0016592_051097137 | 051097137 | VVT-202011044 |  | 2005 | Việt Nam | trạm | 75 |  | 1 | 1 | 1: 1,00; 2: 78 055 000; 10: 78 055 000
2614 | 70851826 | VVT-0016597 | MBT DIEN KHI HOA XA TAN THUAN TAY-1.21300108.0016597_70851826 | 70851826 | VVT-202011049 |  | 1998 | Viet Nam | Bộ | 50 |  | 1 | 1 | 1: 1,00; 2: 59 103 000; 10: 59 103 000
2615 | 70851825 | VVT-0016600 | MBT DIEN KHI HOA XA TAN THUAN TAY-1.21300108.0016600_70851825 | 70851825 | VVT-202011052 |  | 1998 | Viet Nam | Bộ | 50 |  | 1 | 1 | 1: 1,00; 2: 59 103 000; 10: 59 103 000
2616 | 140401302 | VVT-0016613 | MAY BIEN THE 400 KVA 15-22/0.4KV SCCD 140401302-1.21300130.0016613_140401302 | 140401302 | VVT-202011065 |  | 2001 | Viet Nam | MAY | 400 |  | 1 | 1 | 1: 1,00; 2: 284 218 000; 10: 222 046 571; 11: 62 171 429
2617 | 08060615 | VVT-0016686 | MBT 3P 250KVA 15-22/0,2-0,4KV SM: 08060615 (Trạm Cầu Bà Sáu)-1.21300126.0016686_08060615 | 08060615 | VVT-202012062 |  | 2016 | Việt Nam | cái | 250 |  | 1 | 1 | 1: 1,00; 2: 118 891 080; 3: 61 936 751; 10: 118 891 080
2618 | 14020479 | VVT-0016689 | MBT 400KVA TCCS & PT TRAM HT LHT chống QT Xã APD,TX,TL,HT,TTH Q.12-1.21304230.0016689_14020479 | 14020479 | VVT-202012065 |  | 2006 | Việt Nam | cái | 400 |  | 1 | 1 | 1: 1,00; 2: 284 218 000; 3: 13 780 698; 10: 229 418 000; 14: 54 800 000
2619 | S04081333 | VVT-0016678 | MBT 50KVA 12,7/0,23-0,46 số máy S04081333-1.21300108.0016678_S04081333 | S04081333 | VVT-202012054 |  | 2014 | Việt Nam | cái | 50 |  | 1 | 1 | 1: 1,00; 2: 43 441 000; 3: 14 624 210; 10: 43 441 000
2620 | 11071277 | VVT-0016663 | MAY BIEN THE CT HTPT LHT-THT 5 XA DOC QUOC LO 1A HUYEN BINH CHANH-1.21300110.0016663_11071277 | 11071277 | VVT-202012039 |  | 2002 | Việt Nam | CAI/KVA | 75 |  | 1 | 1 | 1: 1,00; 2: 78 055 000; 10: 78 055 000
2621 | 357322 | VVT-0016637 | MAY BIEN THE LUOI HT,THT QUAN 8-1P -8.6-12.7/2-4 *75 KVA-1.21020100.0016637_357322 | 357322 | VVT-202012013 |  | 2000 | Việt Nam | Cái | 75 |  | 1 | 1 | 1: 1,00; 2: 78 055 000; 10: 54 252 504; 14: 23 802 496
2622 | 60671114 | VVT-0016638 | MBT TBD 4 150/02.04.96 SM:60671114 DO CTY ĐL BìNH PHú Đ/ĐộNG-1.21050000.0016638_60671114 | 60671114 | VVT-202012014 |  | 1996 | Việt Nam | cái | 75 |  | 1 | 1 | 1: 1,00; 2: 78 055 000; 10: 78 055 000
2623 | 61223160 | VVT-0016771 | MBT CUA CONG TRINH DIEN KHI HOA XA HIEP BINH PHUOC-1.21300126.0016771_61223160 | 61223160 | VVT-202012147 |  | 1997 | Việt Nam | CAI/KVA | 250 |  | 1 | 1 | 1: 1,00; 2: 233 049 000; 10: 233 049 000
2624 | 710900 | VVT-0016774 | MBT DIEN KHI HOA XA TAM PHU-1.21300128.0016774_710900 | 710900 | VVT-202012150 |  | 2004 | Việt Nam | CAI/KVA | 320 |  | 1 | 1 | 1: 1,00; 2: 281 246 000; 10: 281 246 000
2625 | 80351233-22 | VVT-0016695 | MBT HT LUOI HT BINH CHANH 1P-8.6-12.7/2-4*50KV-1.21300108.0016695_80351233-22 | 80351233-22 | VVT-202012071 |  | 2015 |  | CAI | 50KVA |  | 1 | 1 | 1: 1,00; 2: 59 103 000; 10: 59 103 000
2626 | 050702112 | VVT-0016696 | MAY BIEN THE 1P 8.6/0.2-0.4KV CT HTPTL,THT P14-P17 QUAN TAN BINH-1.21300110.0016696_050702112 | 050702112 | VVT-202012072 |  | 2003 | Việt Nam | CAI | 75 |  | 1 | 1 | 1: 1,00; 2: 78 055 000; 10: 78 055 000
2627 | 357351 | VVT-0016697 | MAY BIEN THE LUOI HA THE TRAM HT TAN BINH-1P -8.6-12.7/2-4 *75 KVA-1.21300110.0016697_357351 | 357351 | VVT-202012073 |  | 2000 | Việt Nam | CAI | 75 |  | 1 | 1 | 1: 1,00; 2: 78 055 000; 10: 54 252 504; 14: 23 802 496
2628 | 357921 | VVT-0016702 | MAY BIEN THE LUOI HA THE TRAM HT TAN BINH*3P-15-22/0.4* 250 KVA-1.21300126.0016702_357921 | 357921 | VVT-202012078 |  | 2000 | Việt Nam | CAI | 250 |  | 1 | 1 | 1: 1,00; 2: 233 049 000; 10: 156 291 007; 14: 76 757 993
2629 | 70943143 | VVT-0016705 | MAY BIEN THE TRAM CHUNG CU NHIEU LOC C-1.21300130.0016705_70943143 | 70943143 | VVT-202012081 |  | 1999 | Việt Nam | CAI/KVA | 400 |  | 1 | 1 | 1: 1,00; 2: 284 218 000; 10: 284 218 000
2630 | 31071204 | VVT-0016707 | MBT 75KVA CT NGAN NGUA QT TBT CC KV P.17-QTB-NNK030733-1.21300210.0016707_31071204 | 31071204 | VVT-202012083 |  | 2004 | Việt Nam | may | 75KVA |  | 1 | 1 | 1: 1,00; 2: 78 055 000; 10: 78 055 000
2631 | 092250015 | VVT-0016735 | MBT 250KVA HT & PT TRAM LHT XUAN THOI THUONG, H.HM - RRD040730-1.21304226.0016735_092250015 | 092250015 | VVT-202012111 |  | 2009 | Viet Nam | Trạm | 250 |  | 1 | 1 | 1: 1,00; 2: 153 705 227; 10: 153 705 227
2632 | 14030416 | VVT-0016740 | MBT3P 400KVA 15-22/0.4KV TCCS& PT T.HT ,LHT CHONG Q.TAI XA: BĐ,XTT,XTS-1.21304230.0016740_14030416 | 14030416 | VVT-202012116 |  | 2005 | Viet Nam | Trạm | 400 |  | 1 | 1 | 1: 1,00; 2: 284 218 000; 10: 229 418 000; 14: 54 800 000
2633 | 61023118-2 | VVT-0016746 | MBT CUA CONG TRINH DIEN KHI HOA XA TAM BINH-1.21300123.0016746_61023118-2 | 61023118-2 | VVT-202012122 |  | 1997 | Việt Nam | MAY | 250 |  | 1 | 1 | 1: 1,00; 2: 233 049 000; 10: 233 049 000
2634 | 170307143 | VVT-0016757 | MBT 3P 15-22/0.4KV 750KVA SCCD -170307143-1.21304234.0016757_170307143 | 170307143 | VVT-202012133 |  | 2011 | Việt Nam | CAI | 750 |  | 1 | 1 | 1: 1,00; 2: 166 033 000; 3: 1 522 105; 11: 166 033 000
2635 | 70851844-22 | VVT-0016761 | MAY BIEN THE 50kVA SM: 70851844-22-1.21300100.0016761_70851844-22 | 70851844-22 | VVT-202012137 |  | 1900 |  | CAI | 50 |  | 1 | 1 | 1: 1,00; 2: 59 103 000; 10: 59 103 000
2636 | 21201649 -22 | VVT-0016767 | MAY BIEN THE 1PHA 15KVA SM 21201649 -22-1.21300101.0016767_21201649 -22 | 21201649 -22 | VVT-202012143 |  | 2016 |  | CAI | 15KVA |  | 1 | 1 | 1: 1,00; 2: 24 093 000; 10: 24 093 000
2637 | 060401107 | VVT-0016815 | MAY BIEN THE 100KVA HTPT LHTTHTP1,2,4,5,6,7,8,9,10,11,12,13,14,15 Q11-1.21300110.0016815_060401107 | 060401107 | VVT-202012191 |  | 2002 | Việt Nam | CAI/KVA | 100 |  | 1 | 1 | 1: 1,00; 2: 92 490 000; 10: 92 490 000
2638 | 70143017-2 | VVT-0016825 | MBT 70143017 400 KVA-1.21304200.0016825_70143017-2 | 70143017-2 | VVT-202012201 |  | 2000 | Việt Nam | Cái | 400 |  | 1 | 1 | 1: 1,00; 2: 284 218 000; 10: 284 218 000
2639 | 060301229 | VVT-0016831 | HTPT SM 060301229 LHT_THT P1-16 Q8-1.21304200.0016831_060301229 | 060301229 | VVT-202012207 |  | 2001 | Việt Nam | Cái | 100 |  | 1 | 1 | 1: 1,00; 2: 90 640 000; 10: 90 640 000
2640 | 161000737 | VVT-0016837 | MBT 1P 100KVA SM 161000737 CCK150902-1.21304200.0016837_161000737 | 161000737 | VVT-202012213 |  | 2016 | Việt Nam | cái | 100 |  | 1 | 1 | 1: 1,00; 2: 62 402 400; 3: 56 754 954; 10: 62 402 400
2641 | 161002278 | VVT-0016845 | MBT 1P 100KVA 8.66-12.7/0.23-0.44KV THIBIDI PTHK1716001 SM161002278-1.21310112.0016845_161002278 | 161002278 | VVT-202012221 |  | 2016 | Việt Nam | Cái | 100 |  | 1 | 1 | 1: 1,00; 2: 61 778 700; 3: 36 984 190; 10: 61 778 700
2642 | 152400662 | VVT-0016856 | MBT 400KVA SM152400662 TRẠM 119 BA THÁNG HAI CCK130412-1.21304201.0016856_152400662 | 152400662 | VVT-202012232 |  | 2017 | Việt Nam | Cái | 400 |  | 1 | 1 | 1: 1,00; 2: 189 897 889; 3: 118 802 760; 14: 189 897 889
2643 | 60411082-22 | VVT-0016857 | MBT 60411082 TBD4 150/2.04.96 11A-11.06.96-1.21300110.0016857_60411082-22 | 60411082-22 | VVT-202012233 |  | 1996 | Việt Nam | CAI/KVA | 100 |  | 1 | 1 | 1: 1,00; 2: 92 490 000; 10: 73 340 000; 11: 19 150 000
2644 | 140401309 | VVT-0016858 | MAY BIEN THE 400 KVA 15-22/0.4KV (Kho điện lực)-1.21300110.0016858_140401309 | 140401309 | VVT-202012234 |  | 2001 | Việt Nam | CAI/KVA | 400 |  | 1 | 1 | 1: 1,00; 2: 284 218 000; 10: 222 046 571; 11: 62 171 429
2645 | 060401124 | VVT-0016863 | MAY BIEN THE 100KVA HTPT LHTTHTP1,2,4,5,6,7,8,9,10,11,12,13,14,15 Q11-1.21300110.0016863_060401124 | 060401124 | VVT-202012239 |  | 2002 | Việt Nam | CAI/KVA | 100 |  | 1 | 1 | 1: 1,00; 2: 92 490 000; 10: 92 490 000
2646 | 060401186 | VVT-0016865 | MAY BIEN THE 100KVA HTPT LHTTHTP1,2,4,5,6,7,8,9,10,11,12,13,14,15 Q11-1.21300110.0016865_060401186 | 060401186 | VVT-202012241 |  | 2002 | Việt Nam | CAI/KVA | 100 |  | 1 | 1 | 1: 1,00; 2: 92 490 000; 10: 92 490 000
2647 | 06040144 | VVT-0016871 | HTPT LHT_THT P1-16 Q8-1.21304212.0016871_06040144 | 06040144 | VVT-202012247 |  | 2001 | Việt Nam | Trạm | 100 |  | 1 | 1 | 1: 1,00; 2: 92 490 000; 10: 92 490 000
2648 | 141203190 | VVT-0016874 | Máy biến thế 3P 400KVA 15-22/0.4KVA-1.21304230.0016874_141203190 | 141203190 | VVT-202012250 |  | 2004 | Việt Nam | Cái | 400 |  | 1 | 1 | 1: 1,00; 2: 284 218 000; 10: 229 418 000; 11: 54 800 000
2649 | 140405264 | VVT-0016878 | MBT 3pha 400KVA (CT: HTPT BH,PP,ĐP 2005)-1.21050000.0016878_140405264 | 140405264 | VVT-202012254 |  | 2009 | Việt Nam | cai | 400 |  | 1 | 1 | 1: 1,00; 2: 75 782 000; 10: 75 782 000
2650 | 05040793 | VVT-0000032 | MBT HT PT TBT P.PThạnh,P.T.Hòa,T.Thành-NNK050708-1.21020100.0000032_05040793 | 05040793 | VVT-11792 |  | 2007 | Việt Nam | cai | 75 |  | 1 | 1 | 1: 1,00; 2: 78 055 000; 3: 7 122 188; 10: 78 055 000
2651 | M213834 | VVT-0000422 | MBT 8,6/0.22-0,44-1.21300102.0000422_M213834 | M213834 | VVT-4382 |  | 2010 | Mỹ | Cái | 25 |  | 1 | 1 | 1: 1,00; 2: 12 257 280; 10: 12 257 280
2652 | 0419 | VVT-0000426 | TRANSF/25KVA 2BUSHING 15/0,4 STANDARD 1P SDA419 MBDTT HIEP THANH-1.21300102.0000426_0419 | 0419 | VVT-4460 |  | 1973 | Mỹ | Cái | 25 |  | 1 | 1 | 1: 1,00; 2: 40 155 000; 10: 40 155 000
2653 | 0195 | VVT-0000428 | TRANSFORMER 1P 25KVA 15/0,2 STANDARD SDA 0195MBDTT CAO THANH DANH-1.21300102.0000428_0195 | 0195 | VVT-4777 |  | 1976 | Mỹ | Cái | 25 |  | 1 | 1 | 1: 1,00; 2: 12 257 280; 10: 12 257 280
2654 | 020895178 | VVT-0000511 | MBT DKH XA AN PHU,2AP PHIEP-PLOI QD 114 HD 344 PCD 1238 MSCT 50-1.21300102.0000511_020895178 | 020895178 | VVT-5714 |  | 1997 |  | cái | 25 |  | 1 | 1 | 1: 1,00; 2: 40 155 000; 10: 40 155 000
2655 | 487583 | VVT-0000514 | T1 8660/15KV GE K487583 25KVA KHO PHU THO SM 487583-1.21300102.0000514_487583 | 487583 | VVT-5717 |  | 1997 |  | cái | 25 |  | 1 | 1 | 1: 1,00; 2: 40 155 000; 10: 40 155 000
2656 | 486893 | VVT-0000548 | MBDIEN TR/TRU TAN KHU HAU LAN 1 GE 25KVA 8,6/04 SO 486893-1.21300102.0000548_486893 | 486893 | VVT-6626 |  | 1974 | Mỹ | cái | 25 |  | 1 | 1 | 1: 1,00; 2: 40 155 000; 10: 40 155 000
2657 | #VALUE! | VVT-0000209 | Máy phát điện 20KW-1.21100100.0000209 | #VALUE! | VVT-3974 |  | 2009 | Trung Quốc | Tổmáy | 20 |  | 1 | 1 | 1: 1,00; 2: 247 142 857; 10: 247 142 857
2658 | 2215076 | VVT-0000225 | MBT 10KVA OSAKA-1.21300101.0000225_2215076 | 2215076 | VVT-3584 |  | 2008 | Nhật Bản | CáI | 10 |  | 1 | 1 | 1: 1,00; 2: 9 533 440; 10: 9 533 440
2659 | 80500068-22 | VVT-0000254 | MBT 10KVA SM 80500068-22 TBD-1.21300101.0000254_80500068-22 | 80500068-22 | VVT-4783 |  | 2011 | Việt Nam | Cái | 10 |  | 1 | 1 | 1: 1,00; 2: 16 062 000; 10: 16 062 000
2660 | 21201669-22 | VVT-0000259 | MAY BIEN THE 1PHA 15KVA SM 21201652-22-1.21300101.0000259_21201669-22 | 21201669-22 | VVT-4790 |  | 2005 | Việt Nam | Cái | 15 |  | 1 | 1 | 1: 1,00; 2: 17 315 000; 10: 17 315 000
2661 | MDN0003 | VVT-0000292 | T1 10KVA 15KV 220-440V SM L841 636 YELA KHO PHU THO-1.21300101.0000292_MDN0003 | MDN0003 | VVT-7473 |  | 1982 | Mỹ | cai | 10 |  | 1 | 1 | 1: 1,00; 2: 16 062 000; 10: 16 062 000
2662 | 020192103 | VVT-0000340 | MAY BIEN THE TRAMKDC T3 XTHOITHUONG DCONGKHI HM-1.21300101.0000340_020192103 | 020192103 | VVT-7453 |  | 2003 | Việt Nam | cai | 25 |  | 1 | 1 | 1: 1,00; 2: 40 155 000; 10: 40 155 000
2663 | 840054 | VVT-0000342 | T1 10KVA 15KV 220-440V SM L840 054 YELA TD4 TRUNG MY TAY-1.21300101.0000342_840054 | 840054 | VVT-8769 |  | 1982 | Mỹ | cai | 10 |  | 1 | 1 | 1: 1,00; 2: 16 062 000; 10: 6 528 560; 11: 9 533 440
2664 | 02029409 | VVT-0000361 | MBT 8,6/0,12-0,24KV-1.21300102.0000361_02029409 | 02029409 | VVT-3130 |  | 1995 | Việt Nam | CáI | 25 |  | 1 | 1 | 1: 1,00; 2: 5 718 452; 10: 5 718 452
2665 | 820734 | VVT-0000741 | MBT 37,5KVA 8660/120 240V GE S M 820734 TRUNG TAM DIEU DO C N NAM-1.21300105.0000741_820734 | 820734 | VVT-6818 |  | 1987 | Mỹ | cai | 37.5 |  | 1 | 1 | 1: 1,00; 2: 50 081 000; 10: 34 393 320; 11: 15 687 680
2666 | 9009043-2 | VVT-0000745 | MBT HT VA PTL, THT 20 KHU VUC H CU CHI 9009043-2-1.21300105.0000745_9009043-2 | 9009043-2 | VVT-6836 |  | 2014 | Việt Nam | cai | 37.5 |  | 1 | 1 | 1: 1,00; 2: 50 081 000; 10: 50 081 000
2667 | 494875 | VVT-0000749 | C/SUAT 37,5KVA SM K494875K72A D/T 8,6KV/220V TRAM GENERAL ELECTRIC NHA-1.21300105.0000749_494875 | 494875 | VVT-7629 |  | 1974 | Mỹ | cai | 37.5 |  | 1 | 1 | 1: 1,00; 2: 50 081 000; 10: 50 081 000
2668 | 9004006-2 | VVT-0000755 | MBT 37,5KVA 8,6/0,2 0,4KV SM 9 004006 2 THIBIDI-1.21300105.0000755_9004006-2 | 9004006-2 | VVT-8418 |  | 1990 | Việt Nam | cai | 37.5 |  | 1 | 1 | 1: 1,00; 2: 50 081 000; 10: 46 469 750; 11: 3 611 250
2669 | 03089276 | VVT-0000757 | MAY BIEN THE TRAM KHU GD A,C,D SU DOAN 370 KQ-1.21300105.0000757_03089276 | 03089276 | VVT-9509 |  | 2000 | Việt Nam | Cai | 37.5 |  | 1 | 1 | 1: 1,00; 2: 50 081 000; 10: 50 081 000
2670 | 8909006 | VVT-0000820 | MBT 37,5KVA TBD BA 177 SM 8909006 T6 NBINH-1.21300105.0000820_8909006 | 8909006 | VVT-5190 |  | 1994 | Việt Nam | Cái | 37.5 |  | 1 | 1 | 1: 1,00; 2: 50 081 000; 10: 50 081 000
2671 | 03109145 | VVT-0000841 | MBT 37,5KVA 8660/120-240V CD S M 03109145-1.21300105.0000841_03109145 | 03109145 | VVT-11877 |  | 1993 | Việt Nam | cai | 37.5 |  | 1 | 1 | 1: 1,00; 2: 50 081 000; 10: 50 081 000
2672 | 73202984 | VVT-0000857 | MBT 50KVA WAGNER-1.21300108.0000857_73202984 | 73202984 | VVT-3599 |  | 2008 | Mỹ | CáI | 50 |  | 1 | 1 | 1: 1,00; 2: 17 981 440; 10: 17 981 440
2673 | 1158215 | VVT-0000860 | MBT hiệu CEM 50KVA-1.21300108.0000860_1158215 | 1158215 | VVT-3664 |  | 2009 | Mỹ | Cái | 50 |  | 1 | 1 | 1: 1,00; 2: 1 798 144; 10: 1 798 144
2674 | 04059241 | VVT-0000876 | MBT 50KVA 8660/120-240V CD SM 04059241-1.21300108.0000876_04059241 | 04059241 | VVT-3834 |  | 1993 | Việt Nam | CáI | 50 |  | 1 | 1 | 1: 1,00; 2: 59 103 000; 10: 59 103 000
2675 | 508382-2 | VVT-0000902 | MBT TBD4 508382-2 50.0 DIEN THE 8.6/0.22-0.44KV-1.21300108.0000902_508382-2 | 508382-2 | VVT-4076 |  | 1995 | Việt Nam | Cái | 50 |  | 1 | 1 | 1: 1,00; 2: 59 103 000; 10: 59 103 000
2676 | MPN12 | VVT-0000560 | MAY BIEN THE KHU CU XA HO VAN HUE PN-1.21300102.0000560_MPN12 | MPN12 | VVT-7481 |  | 1999 | Pháp | cai | 25 |  | 1 | 1 | 1: 1,00; 2: 40 155 000; 10: 40 155 000
2677 | 66M8557 | VVT-0000563 | MBT TRAM T4 THUAN KIEU P TAN THOI NHAT-1.21300102.0000563_66M8557 | 66M8557 | VVT-7525 |  | 1997 | Việt Nam | cai | 25 |  | 1 | 1 | 1: 1,00; 2: 40 155 000; 10: 40 155 000
2678 | 0196 | VVT-0000564 | TI 15KV 120V240 25KVA THANH VAN STANDARD SDA 0196-1.21300102.0000564_0196 | 0196 | VVT-7600 |  | 1973 | Mỹ | cai | 25 |  | 1 | 1 | 1: 1,00; 2: 40 155 000; 10: 40 155 000
2679 | 493949 | VVT-0000652 | MBT GE 1PHA 25KVA VA MAT NHAN VINH LOC3-1.21300105.0000652_493949 | 493949 | VVT-3978 |  | 1965 | Mỹ | cáI | 37.5 |  | 1 | 1 | 1: 1,00; 2: 12 257 280; 10: 12 257 280
2680 | 841240 | VVT-0000673 | MBT 37,5KVA 15KV/220440V SM L841240 YELA UB XA AN NHON TAY-1.21300105.0000673_841240 | 841240 | VVT-4507 |  | 1987 | Đài loan | Cái | 37.5 |  | 1 | 1 | 1: 1,00; 2: 15 687 680; 11: 15 687 680
2681 | 494867 | VVT-0000715 | TI 120/240V 37.5KVA AU CO 231 GE K494867 1P-1.21300105.0000715_494867 | 494867 | VVT-5727 |  | 1973 |  | cái | 37.5 |  | 1 | 1 | 1: 1,00; 2: 50 081 000; 10: 50 081 000
2682 | 760681 | VVT-0000720 | T1 8660/15KV/BT 37KVA5 PHAM HONG THAI 1 GE K489736 1P-1.21300105.0000720_760681 | 760681 | VVT-6044 |  | 1973 | Mỹ | máy | 37.5 |  | 1 | 1 | 1: 1,00; 2: 50 081 000; 10: 50 081 000
2683 | 771057 | VVT-0000725 | MBDIEN T 37,5KVA 1P GE XAY DUNG 1 771057 8660/120 240-1.21300105.0000725_771057 | 771057 | VVT-6035 |  | 1974 | Mỹ | máy | 37.5 |  | 1 | 1 | 1: 1,00; 2: 50 081 000; 10: 50 081 000
2684 | 74422554 | VVT-0000730 | MAY B/THE 37,5KVA 8660/220V WAGNETHAI BINH H/SAN 74422554-1.21300105.0000730_74422554 | 74422554 | VVT-6069 |  | 1959 | Mỹ | cái | 37.5 |  | 1 | 1 | 1: 1,00; 2: 49 079 000; 10: 49 079 000
2685 | 753417 | VVT-0000948 | MAY B/THE 50KVA 1P 120/204V GE 8660V N 753417Y72AA NHA BE 134-1.21300108.0000948_753417 | 753417 | VVT-4693 |  | 1972 | Mỹ | Cái | 50 |  | 1 | 1 | 1: 1,00; 2: 59 103 000; 10: 59 103 000
2686 | M291652 | VVT-0000953 | MAY BIEN THE 50KVA SM291652 TRAM CU XA TRUONG TDTT TW2-1.21300108.0000953_M291652 | M291652 | VVT-4837 |  | 2002 | Việt Nam | Cái | 50 |  | 1 | 1 | 1: 1,00; 2: 17 896 000; 10: 17 896 000
2687 | 0554 | VVT-0001129 | BT 50KVA STANDARD KHO PHU THO 15000/120 SDB 0554-0554-1.21300108.0001129_0554 | 0554 | VVT-6012 |  | 1974 |  | cái | 50 |  | 1 | 1 | 1: 1,00; 2: 17 981 440; 10: 17 981 440
2688 | 73350308 | VVT-0001153 | TI 8660V/15KV/BT 50KVA WAGNER 73341475 P/TRUNG 2/20 1P SM 73350308-1.21300108.0001153_73350308 | 73350308 | VVT-6160 |  | 1974 | Mỹ | cái | 50 |  | 1 | 1 | 1: 1,00; 2: 59 103 000; 10: 59 103 000
2689 | 05129060 | VVT-0001218 | MBT8,6/0,22-0,44KV-1.21300110.0001218_05129060 | 05129060 | VVT-3178 |  | 1991 | Việt Nam | CáI | 75 |  | 1 | 1 | 1: 1,00; 2: 8 560 000; 11: 8 560 000
2690 | 9009031-2 | VVT-0001227 | MBT TRAM CU XA DUONG SAT KHU VUC 3-1.21300110.0001227_9009031-2 | 9009031-2 | VVT-3842 |  | 1997 | Việt Nam | CáI | 75 |  | 1 | 1 | 1: 1,00; 2: 78 055 000; 10: 78 055 000
2691 | 8910016 | VVT-0001170 | MBT 50KVA TBD4 SM:8910016-1-1.21300108.0001170_8910016 | 8910016 | VVT-6323 |  | 1994 | Việt Nam | cái | 50 |  | 1 | 1 | 1: 1,00; 2: 57 921 000; 10: 57 921 000
2692 | 9011155-2 | VVT-0001173 | MBT 50KVA BA543 CD SM 9011155- 2 AP THAP TM-1.21300108.0001173_9011155-2 | 9011155-2 | VVT-6448 |  | 1994 | Việt Nam | cái | 50 |  | 1 | 1 | 1: 1,00; 2: 59 103 000; 10: 59 103 000
2693 | 512698-2 | VVT-0001103 | MBT DKH XA HIEP PHUOC QD 138 HD 463 PCD 047 MSCT 50-512698-2-1.21300108.0001103_512698-2 | 512698-2 | VVT-5942 |  | 1997 | Việt Nam | cái | 50 |  | 1 | 1 | 1: 1,00; 2: 57 921 000; 10: 57 921 000
2694 | 73350229 | VVT-0001105 | T50K 8660/15000 220/440V WAGNER 1P SO 73350229 MBDTT KIM HUNG-1.21300108.0001105_73350229 | 73350229 | VVT-5944 |  | 1973 | Việt Nam | cái | 50 |  | 1 | 1 | 1: 1,00; 2: 59 103 000; 10: 59 103 000
2695 | 04079284 | VVT-0001119 | MBT 50KVA 8660/120 240V SCCD SM:04079284-1.21300108.0001119_04079284 | 04079284 | VVT-5960 |  | 1993 | Việt Nam | cái | 50 |  | 1 | 1 | 1: 1,00; 2: 57 921 000; 10: 57 921 000
2696 | 9006023-1 | VVT-0001121 | MBT 50KVA 8660/120 240V SM 9006023 THIBIDI-1.21300108.0001121_9006023-1 | 9006023-1 | VVT-6004 |  | 1991 | Việt Nam | cái | 50 |  | 1 | 1 | 1: 1,00; 2: 59 103 000; 10: 53 806 500; 11: 5 296 500
2697 | 04099008 | VVT-0000971 | MBT SCCD 50KVA 04099008-1.21300108.0000971_04099008 | 04099008 | VVT-4944 |  | 2009 | Việt Nam | Cái | 50 |  | 1 | 1 | 1: 1,00; 2: 345 824; 10: 345 824
2698 | 8911047 | VVT-0000984 | MBT 50KVA BA 254 SM 8911047 MAI XUAN TBD-1.21300108.0000984_8911047 | 8911047 | VVT-4984 |  | 1994 | Việt Nam | Cái | 50 |  | 4 | 1 | 1: 1,00; 2: 3 527 550; 10: 3 527 550
2699 | 04019422 | VVT-0000994 | MBT 50KVA 8660/220-440V CD SM04019422-1.21300108.0000994_04019422 | 04019422 | VVT-5239 |  | 1994 | Việt Nam | Cái | 50 |  | 1 | 1 | 1: 1,00; 2: 59 103 000; 10: 48 051 630; 11: 11 051 370
2700 | 202027-2 | VVT-0001013 | MAY BIEN THE MUA CUA SECO QD 09 - SM.202027-2-1.21300108.0001013_202027-2 | 202027-2 | VVT-5374 |  | 1996 | Việt Nam | Cái | 50 |  | 1 | 1 | 1: 1,00; 2: 59 103 000; 10: 52 442 828; 11: 6 660 172
2701 | 734944 | VVT-0001038 | T1 8660V/15KV/BT 50KVA GE THAP MUOI 64 8660/120 734944 LO GACH 19/5-1.21300108.0001038_734944 | 734944 | VVT-5698 |  | 1974 | Mỹ | cái | 50 |  | 1 | 1 | 1: 1,00; 2: 59 103 000; 10: 59 103 000
2702 | 509526-2 | VVT-0001052 | TBT CAY TRAM NGA TU TRUNG LAP HA-1.21300108.0001052_509526-2 | 509526-2 | VVT-5848 |  | 1992 | Việt Nam | cái | 50 |  | 1 | 1 | 1: 1,00; 2: 59 103 000; 10: 59 103 000
2703 | 04019477 | VVT-0001063 | MBT 50 KVA 8660/220-440V CD SM 04019477-1.21300108.0001063_04019477 | 04019477 | VVT-5873 |  | 1994 | Việt Nam | cái | 50 |  | 1 | 1 | 1: 1,00; 2: 59 103 000; 10: 48 051 630; 11: 11 051 370
2704 | 0419358 | VVT-0000925 | MBT 50KVA SM 0419358 GO MAY-1.21300108.0000925_0419358 | 0419358 | VVT-4350 |  | 1995 | Việt Nam | Cái | 50 |  | 1 | 1 | 1: 1,00; 2: 59 103 000; 10: 59 103 000
2705 | 740244 | VVT-0000936 | T1 8660V/15KV/BT50KVA SPOKANE 120/240V NS740244N HUAN LUYEN VIEN THO-1.21300108.0000936_740244 | 740244 | VVT-4501 |  | 1974 | Mỹ | Cái | 50 |  | 1 | 1 | 1: 1,00; 2: 59 103 000; 10: 59 103 000
2706 | 0002049 | VVT-0001443 | MBT 1P 100KVA THO HOA-1.21300112.0001443_0002049 | 0002049 | VVT-4428 |  | 1967 | Nhật Bản | Cái | 100 |  | 1 | 1 | 1: 1,00; 2: 92 490 000; 10: 92 490 000
2707 | 841443 | VVT-0001478 | T1 100KVA 15KV/220 440V SM L84 1443 YELA THI TRAN CU CHI 1-1.21300112.0001478_841443 | 841443 | VVT-7109 |  | 1983 | Mỹ | cai | 100 |  | 1 | 1 | 1: 1,00; 2: 92 490 000; 10: 63 920 400; 11: 28 569 600
2708 | 9008040-2 | VVT-0001491 | MBT 100KVA 8660/220-440V SM 90 08040-2-1.21300112.0001491_9008040-2 | 9008040-2 | VVT-9506 |  | 1991 | Việt Nam | Cai | 100 |  | 1 | 1 | 1: 1,00; 2: 92 490 000; 10: 82 325 000; 11: 10 165 000
2709 | 0002059 | VVT-0001500 | MBT 100KVA 8660/120-440V OSAKA- HUYNH DUC 2-1.21300112.0001500_0002059 | 0002059 | VVT-9871 |  | 1987 | Nhật Bản | cai | 100 |  | 1 | 1 | 1: 1,00; 2: 92 490 000; 10: 63 920 400; 11: 28 569 600
2710 | 357438 | VVT-0001503 | MAY BIEN THE LUOI HA THE TRAM HT TAN BINH*1P-8.6-12.7/2-4* 100 KVA-1.21300112.0001503_357438 | 357438 | VVT-10056 |  | 2000 | Việt Nam | cai | 100 |  | 1 | 1 | 1: 1,00; 2: 92 490 000; 10: 64 092 431; 14: 28 397 569
2711 | 357560 | VVT-0001609 | MAY BIEN THE LUOI HT-TRAM HT Q.6*1P-8.6-12.7/2-4* 100 KVA-1.21300112.0001609_357560 | 357560 | VVT-12063 |  | 2000 | Việt Nam | cai | 100 |  | 1 | 1 | 1: 1,00; 2: 92 490 000; 10: 64 092 430; 14: 28 397 570
2712 | 000102 | VVT-0001257 | T1 75KVA 15KV/120 240V-1.21300110.0001257_000102 | 000102 | VVT-4716 |  | 1983 | Nhật Bản | Cái | 75 |  | 1 | 1 | 1: 1,00; 2: 78 055 000; 10: 54 779 480; 11: 23 275 520
2713 | 1292-907 | VVT-0001271 | MBT TRAM RAU QUA 43 HO VAN HUE P9,Q.PN-1.21300110.0001271_1292-907 | 1292-907 | VVT-5396 |  | 2005 | Việt Nam | Cái | 75 |  | 1 | 1 | 1: 1,00; 2: 24 331 333; 10: 24 331 333
2714 | 9009085-2 | VVT-0001293 | MBT 75KVA 8660/220-440V SM 9 009085-1.21300110.0001293_9009085-2 | 9009085-2 | VVT-6860 |  | 1991 | Việt Nam | cai | 75 |  | 1 | 1 | 1: 1,00; 2: 78 055 000; 10: 69 495 000; 11: 8 560 000
2715 | 05019488 | VVT-0001305 | MBT 75KVA 8660/220 440V SM 050 19488-1.21300110.0001305_05019488 | 05019488 | VVT-8824 |  | 1994 | Việt Nam | cai | 75 |  | 1 | 1 | 1: 1,00; 2: 78 055 000; 10: 78 055 000
2716 | 05129410 | VVT-0001313 | MBT 75KVA 8-60/220-440HM NM SC CD SM05129410-1.21300110.0001313_05129410 | 05129410 | VVT-9781 |  | 1995 | Việt Nam | cai | 75 |  | 1 | 1 | 1: 1,00; 2: 78 055 000; 10: 78 055 000
2717 | 495023 | VVT-0001439 | MBA 100KVA GE K495023K 72AA THONG NHAT 5-1.21300112.0001439_495023 | 495023 | VVT-4136 |  | 1976 | Mỹ | Cái | 100 |  | 1 | 1 | 1: 1,00; 2: 92 490 000; 10: 92 490 000
2718 | 617525 | VVT-0001824 | T3 15/0,4 100KVA OSAKA N 617525-1.21300112.0001824_617525 | 617525 | VVT-6287 |  | 1974 | Nhật Bản | cái | 100 |  | 1 | 1 | 1: 1,00; 2: 92 490 000; 10: 92 490 000
2719 | 71340081 | VVT-0001875 | MAY BD WAGNER 8660/120 100KVA 71340081 CUU LONG A-1.21300112.0001875_71340081 | 71340081 | VVT-11738 |  | 1972 | Mỹ | cai | 100 |  | 1 | 1 | 1: 1,00; 2: 92 490 000; 10: 92 490 000
2720 | 207019-2 | VVT-0001880 | MBT 100KVA 8660/220-440V THIBI DI SM 207019-1.21300112.0001880_207019-2 | 207019-2 | VVT-11748 |  | 1992 | Việt Nam | cai | 100 |  | 1 | 1 | 1: 1,00; 2: 92 490 000; 10: 92 490 000
2721 | 816273 | VVT-0001912 | MBT 25KVA THUA TRONG KIEM KE 01.07.2009-1.21300118.0001912_816273 | 816273 | VVT-5205 |  | 2000 | Mỹ | Cái | 25 |  | 1 | 1 | 1: 1,00; 2: 40 155 000; 10: 40 155 000
2722 | 60896 | VVT-0001913 | MAY BDTT LINH KIEN DTU15000/22 380VTSC 160KVA N 60896-1.21300118.0001913_60896 | 60896 | VVT-5255 |  | 1977 | Đài loan |  | 160 |  | 1 | 1 | 1: 1,00; 2: 39 444 480; 10: 39 444 480
2723 | 101095156 | VVT-0001917 | MBT DKH XA PHUOC LONG QD 114 HD 344 PCD 1399 MSCT 50-101095156-1.21300118.0001917_101095156 | 101095156 | VVT-5962 |  | 1997 | Việt Nam | cái | 160 |  | 1 | 1 | 1: 1,00; 2: 158 937 000; 10: 158 937 000
2724 | 42444L15 | VVT-0001925 | MAY BDTT CHA CA 2 LE TRANSFO 160KVA 15/02 SO 42444L10 DOI THI NGHIEM-1.21300118.0001925_42444L15 | 42444L15 | VVT-7533 |  | 1972 | Việt Nam | cai | 160 |  | 1 | 1 | 1: 1,00; 2: 162 181 000; 10: 162 181 000
2725 | 090504198 | VVT-0001958 | MBT thuộc ct HT & PT trạm LHT chống quá tải P HThành, TTH-1.21300118.0001958_090504198 | 090504198 | VVT-11099 |  | 2005 | Việt Nam | cai | 160 |  | 1 | 1 | 1: 1,00; 2: 162 181 000; 10: 162 181 000
2726 | 839069 | VVT-0001763 | T1 100KVA 15KV/120 240V SML839 069 YELA THANH DA 9-1.21300112.0001763_839069 | 839069 | VVT-13335 |  | 1983 | Mỹ | cai | 100 |  | 1 | 1 | 1: 1,00; 2: 92 490 000; 10: 63 920 400; 11: 28 569 600
2727 | 71340037 | VVT-0001812 | MAY BIEN AP 100KVA WAGNER 8660/120 71340037 DUY NGHE 2-1.21300112.0001812_71340037 | 71340037 | VVT-5423 |  | 1976 | Mỹ | Cái | 100 |  | 1 | 1 | 1: 1,00; 2: 92 490 000; 10: 92 490 000
2728 | 121200328 | VVT-0002296 | MBT 3 pha 250KVA_15(22)/0,4KV SM: 121200328 (nhận từ Tổng Đội 1-TNXP)-1.21300126.0002296_121200328 | 121200328 | VVT-13062 |  | 2014 | Việt Nam | cai | 250 |  | 1 | 1 | 1: 1,00; 2: 6 000 000; 3: 2 267 558; 10: 6 000 000
2729 | 112036-22 | VVT-0002320 | MBT 250KVA 15/0,2KV THIBIDI SM 112036-22-1.21300126.0002320_112036-22 | 112036-22 | VVT-9540 |  | 1993 | Việt Nam | cai | 250 |  | 1 | 1 | 1: 1,00; 2: 233 049 000; 10: 233 049 000
2730 | 43185H6 | VVT-0002342 | TRG HSQ GV-1.21300127.0002342_43185H6 | 43185H6 | VVT-4094 |  | 2009 | Mỹ | Cái | 315 |  | 1 | 1 | 1: 1,00; 2: 12 009 375; 10: 12 009 375
2731 | 87047 | VVT-0002360 | MBT CEM 300KV 6600/120X208SM 87047 SUACHUA CO DIEN-1.21300127.0002360_87047 | 87047 | VVT-5037 |  | 1978 | Pháp | Cái | 300 |  | 1 | 1 | 1: 1,00; 2: 263 668 125; 10: 263 668 125
2732 | 302019 | VVT-0002361 | MBT LUU PHONG GE 300KVA 15000/208 SM 302019-1.21300127.0002361_302019 | 302019 | VVT-5061 |  | 1972 | Mỹ | Cái | 300 |  | 1 | 1 | 1: 1,00; 2: 263 668 125; 10: 263 668 125
2733 | M201206 | VVT-0002364 | MBT 300KVA GE SM M201206-1.21300127.0002364_M201206 | M201206 | VVT-5378 |  | 1993 | Mỹ | Cái | 300 |  | 1 | 1 | 1: 1,00; 2: 263 668 125; 10: 263 668 125
2734 | 300949 | VVT-0002368 | T3 15KV 416/208V 300KVA TICO1 H300949 GE-1.21300127.0002368_300949 | 300949 | VVT-5494 |  | 1973 | Mỹ | Cái | 300 |  | 1 | 1 | 1: 1,00; 2: 257 147 500; 10: 257 147 500
2735 | 97801C1 | VVT-0002378 | MAY BIEN AP 315KVA CEM 6600/208 L97801C1 SCCD-1.21300127.0002378_97801C1 | 97801C1 | VVT-6152 |  | 1976 | Pháp | cái | 315 |  | 1 | 1 | 1: 1,00; 2: 281 246 000; 10: 281 246 000
2736 | 306607 | VVT-0002025 | T1 220/440V 167KVA THIEN PHUOC THANH GE H306607 8,6/220 440 1P-1.21300119.0002025_306607 | 306607 | VVT-5491 |  | 1975 | Mỹ | Cái | 167 |  | 1 | 1 | 1: 1,00; 2: 162 181 000; 10: 162 181 000
2737 | 307932 | VVT-0002026 | T1 220/440V 167KVA THIEN PHUOC THANH GE H307932 8,6/220 440 1P-1.21300119.0002026_307932 | 307932 | VVT-5492 |  | 1975 | Mỹ | Cái | 167 |  | 1 | 1 | 1: 1,00; 2: 162 181 000; 10: 162 181 000
2738 | 308527 | VVT-0002027 | T1 220/440V 167KVA VIFOCO GE H308527 8,6/220 440 1P-1.21300119.0002027_308527 | 308527 | VVT-5507 |  | 1975 | Mỹ | Cái | 167 |  | 1 | 1 | 1: 1,00; 2: 162 181 000; 10: 162 181 000
2739 | 307257 | VVT-0002029 | T1 220/440V 167KVA MY CHAU 2 GE 4307257 8,6/0,22 1P-1.21300119.0002029_307257 | 307257 | VVT-6613 |  | 1975 | Mỹ | cái | 167 |  | 1 | 1 | 1: 1,00; 2: 162 181 000; 10: 162 181 000
2740 | 100696139 | VVT-0002037 | MBT TRAM KHU BAU CAT P12 QTB-1.21300120.0002037_100696139 | 100696139 | VVT-4131 |  | 1997 | Việt Nam | Cái | 180 |  | 1 | 1 | 1: 1,00; 2: 178 274 000; 10: 178 274 000
2741 | 47067 | VVT-0002053 | MBT 15/0,4-1.21300122.0002053_47067 | 47067 | VVT-4394 |  | 2010 | Pháp | Cái | 200 |  | 1 | 1 | 1: 1,00; 2: 198 082 222; 10: 198 082 222
2742 | 140115 | VVT-0002057 | MAY BIEN AP 200KVA 15/0,2KV MG N 140115 LIANDRAT-1.21300122.0002057_140115 | 140115 | VVT-4757 |  | 1976 | Pháp | Cái | 200 |  | 1 | 1 | 1: 1,00; 2: 198 082 222; 10: 198 082 222
2743 | TP653 | VVT-0002114 | MBT SAVOI 230KVA TP653-1.21300123.0002114_TP653 | TP653 | VVT-4866 |  | 2009 | Pháp | Cái | 230 |  | 1 | 1 | 1: 1,00; 2: 1 492 950; 10: 1 492 950
2744 | 302803 | VVT-0002120 | MBD TOKYO PLASTIC 225KVA GE 15000/380 302803-1.21300123.0002120_302803 | 302803 | VVT-7407 |  | 1972 | Mỹ | cai | 225 |  | 1 | 1 | 1: 1,00; 2: 209 744 100; 10: 209 744 100
2745 | 305080 | VVT-0002134 | T3 15KV 416V 208V 225KVA GE SO 305080 MBDTT DE NHAT CONG NGHIEP-1.21300123.0002134_305080 | 305080 | VVT-9941 |  | 1972 | Mỹ | cai | 225 |  | 1 | 1 | 1: 1,00; 2: 217 887 625; 10: 217 887 625
2746 | 47075 | VVT-0002142 | MBA 250KVA GIếNG NƯớC CÔNG CộNGmG 47075 66/120-1.21300126.0002142_47075 | 47075 | VVT-3629 |  | 1976 | Mỹ | CáI | 250 |  | 1 | 1 | 1: 1,00; 2: 48 701 440; 10: 48 701 440
2747 | 42373 | VVT-0002148 | MBA MG 250KVA TUNG CHAY-1.21300126.0002148_42373 | 42373 | VVT-4164 |  | 1970 | Pháp | CáI | 250 |  | 1 | 1 | 1: 1,00; 2: 233 049 000; 10: 233 049 000
2748 | 43185J21 | VVT-0002170 | MAY BIEN AP 250KVA 15/02 LETRANSFO/PBD HANG DONG HO 43185-J 21-1.21300126.0002170_43185J21 | 43185J21 | VVT-5924 |  | 1976 | Pháp | cái | 250 |  | 1 | 1 | 1: 1,00; 2: 233 049 000; 10: 233 049 000
2749 | 50232 | VVT-0002426 | MAY BIEN AP 315KVA BA TONG MG 50232 3P 15/120 208-1.21300127.0002426_50232 | 50232 | VVT-5998 |  | 1976 | Việt Nam | cái | 315 |  | 1 | 1 | 1: 1,00; 2: 276 851 531; 10: 276 851 531
2750 | 13100204 | VVT-0002560 | MAY BIEN THE 3P 22-15/0.4KV HT PTL,THT TCCS CHONG QUA TAI KV H.HMON-1.21300128.0002560_13100204 | 13100204 | VVT-11467 |  | 2003 | Việt Nam | cai | 320 |  | 1 | 1 | 1: 1,00; 2: 281 246 000; 10: 281 246 000
2751 | 801138 | VVT-0002452 | MAY BIEN THE CT HT LUOI HT BINH THANH*1P-15-22/0.4* 320 KVA-1.21300128.0002452_801138 | 801138 | VVT-10228 |  | 1999 | Việt Nam | cai | 320 |  | 1 | 1 | 1: 1,00; 2: 281 246 000; 10: 281 246 000
2752 | 13129013 | VVT-0002498 | MBT 320 KVA 15/0,4KV SM 131290 13-1.21300128.0002498_13129013 | 13129013 | VVT-12205 |  | 1992 | Việt Nam | cai | 320 |  | 1 | 1 | 1: 1,00; 2: 281 246 000; 10: 281 246 000
2753 | 301502 | VVT-0002384 | T3 15KV 416/208V 300KVA BACH KIM GE 301502-1.21300127.0002384_301502 | 301502 | VVT-6883 |  | 1973 | Mỹ | cai | 300 |  | 1 | 1 | 1: 1,00; 2: 263 668 125; 10: 263 668 125
2754 | BA055 | VVT-0002392 | MBT 300KVA BA055 (?ụng H?i NN).-1.21300127.0002392_BA055 | BA055 | VVT-10553 |  | 2009 | Việt Nam | cai | 300 |  | 1 | 1 | 1: 1,00; 2: 2 524 800; 10: 2 524 800
2755 | 040504142 | VVT-0003058 | MBT-XDM TBT DE CHIA TACH LHT Q B TAN HBCHANH SM 040504142-1.21303208.0003058_040504142 | 040504142 | VVT-10088 |  | 2004 | Việt Nam | cai | 50 |  | 1 | 1 | 1: 1,00; 2: 59 103 000; 10: 59 103 000
2756 | 04059301 | VVT-0003059 | MBT 50KVA SCCD SM 04059301-1.21303208.0003059_04059301 | 04059301 | VVT-10110 |  | 1990 | Việt Nam | cai | 50 |  | 1 | 1 | 1: 1,00; 2: 59 103 000; 10: 59 103 000
2757 | 04040087 | VVT-0003097 | MBT 3P-15/0.4KV -50KVA TRAM THU NGHIEM OTO BACH KHOA-1.21303208.0003097_04040087 | 04040087 | VVT-10575 |  | 2015 | Việt Nam | cai | 50 |  | 1 | 1 | 1: 1,00; 2: 8 599 500; 10: 8 599 500
2758 | 16089019 | VVT-0002821 | MBT T3 630 KVA 15/0,4KV SM 16089019-1.21300140.0002821_16089019 | 16089019 | VVT-4132 |  | 1991 | Việt Nam | Cái | 630 |  | 1 | 1 | 1: 1,00; 2: 389 307 000; 10: 352 927 000; 11: 36 380 000
2759 | 8902006 | VVT-0002832 | MBT 630KVA TBD4 - 8902006-1.21300140.0002832_8902006 | 8902006 | VVT-12908 |  | 2009 | Việt Nam | cai | 630 |  | 1 | 1 | 1: 1,00; 2: 389 307 000; 3: 20 657 787; 10: 389 307 000
2760 | 3223-04 | VVT-0002837 | MAY BIEN AP 750KVA WESTINGHOUSE 15/220/380V NSBV322304 VIET THANG V-1.21300145.0002837_3223-04 | 3223-04 | VVT-3900 |  | 1976 | Mỹ | Cái | 750 |  | 1 | 1 | 1: 1,00; 2: 413 640 000; 10: 413 640 000
2761 | 4031312134007 | VVT-0002858 | MAY BIEN THE 3P 1250KVA 15-22/0.4KV THIBIDI-VN-1.21300159.0002858_4031312134007 | 4031312134007 | VVT-4040 |  | 2004 | Việt Nam | Cái | 1250 |  | 1 | 1 | 1: 1,00; 2: 624 412 000; 10: 505 412 000; 11: 119 000 000
2762 | 180727 | VVT-0002865 | MBD SAKYBOMI STANDARD 200KVA 15000/380V - 180727-1.21300163.0002865_180727 | 180727 | VVT-4884 |  | 1972 | Mỹ | Cái | 2000 |  | 1 | 1 | 1: 1,00; 2: 175 429 120; 10: 175 429 120
2763 | 3132-07 | VVT-0002866 | MBT DONAFITEX WES SAV 313207 2000KVA 15/0,4-1.21300163.0002866_3132-07 | 3132-07 | VVT-5034 |  | 1970 | Mỹ | Cái | 2000 |  | 1 | 1 | 1: 1,00; 2: 900 107 000; 10: 900 107 000
2764 | 21283 | VVT-0002871 | MBT 12000KVA CEM 21283 3T CHO QUAN-1.21300172.0002871_21283 | 21283 | VVT-3824 |  | 1999 | Mỹ | CáI | 12000 |  | 1 | 1 | 1: 1,00; 2: 4 741 953 600; 10: 4 741 953 600
2765 | 04091295 | VVT-0003394 | MBT 1 pha Ctr nang c?p t? 15kV-> 22kV tuy?n an h? n?m 2013-1.21303208.0003394_04091295 | 04091295 | VVT-13399 |  | 2013 | Việt Nam | cai | 50 |  | 1 | 1 | 1: 1,00; 2: 37 235 000; 3: 11 090 559; 10: 37 235 000
2766 | 041012338 | VVT-0003410 | MBT 1P 50 kva 15-22/0,4KV S041012338 Tan Nhut Tan Kien Bl,LMX (2011)-1.21303208.0003410_041012338 | 041012338 | VVT-13423 |  | 2014 | Việt Nam | cai | 50 |  | 1 | 1 | 1: 1,00; 2: 37 235 000; 3: 12 211 021; 10: 37 235 000
2767 | 73341501 | VVT-0003429 | T1 8660/BT 50KVA PHE BINH WAGNER 73341501-1.21303208.0003429_73341501 | 73341501 | VVT-13503 |  | 1973 | Mỹ | cai | 50 |  | 1 | 1 | 1: 1,00; 2: 59 103 000; 10: 59 103 000
2768 | 04019471 | VVT-0003472 | MBT 50KVA 8660/220 440V CD SM 04019471-1.21303208.0003472_04019471 | 04019471 | VVT-4104 |  | 1994 | Việt Nam | Cái | 50 |  | 1 | 1 | 1: 1,00; 2: 59 103 000; 10: 48 049 755; 11: 11 053 245
2769 | 04099574 | VVT-0003476 | MBT DKH XA DONG THANH QD 114 HD 344 PCD 1380 MSCT50-1.21303208.0003476_04099574 | 04099574 | VVT-4109 |  | 1997 | Việt Nam | Cái | 50 |  | 1 | 1 | 1: 1,00; 2: 59 103 000; 10: 59 103 000
2770 | 040995236 | VVT-0003479 | MBT DKH XA DONG THANH QD 114 HD 344 PCD 1380 MSCT50-1.21303208.0003479_040995236 | 040995236 | VVT-4112 |  | 1997 | Việt Nam | Cái | 50 |  | 1 | 1 | 1: 1,00; 2: 59 103 000; 10: 59 103 000
2771 | 8910012 | VVT-0003486 | MBT 50KVA BA117 SM 8910012-1 T HIEN HO DUONG 2 TBD-1.21303208.0003486_8910012 | 8910012 | VVT-5139 |  | 1994 | Việt Nam | Cái | 50 |  | 1 | 1 | 1: 1,00; 2: 59 103 000; 10: 59 103 000
2772 | 2214089 | VVT-0003491 | TRANSFO 50KVA 15/0,2 OSAKA 2214089 MBD TT VN GAS-1.21303208.0003491_2214089 | 2214089 | VVT-5198 |  | 1973 | Nhật Bản | Cái | 50 |  | 1 | 1 | 1: 1,00; 2: 59 103 000; 10: 59 103 000
2773 | 810581 | VVT-0003247 | MBT 50 KVA 8660/120 240V GE SM 810581 XUONG DET 9-1.21303208.0003247_810581 | 810581 | VVT-12234 |  | 1987 | Mỹ | cai | 50 |  | 1 | 1 | 1: 1,00; 2: 59 103 000; 10: 41 121 560; 11: 17 981 440
2774 | 8909209 | VVT-0003804 | MBT 1P 160KVA SM 8909209 KHO LANH THUY SAN-1.21304200.0003804_8909209 | 8909209 | VVT-11723 |  | 1989 | Việt Nam | cai | 160 |  | 1 | 1 | 1: 1,00; 2: 14 102 700; 10: 14 102 700
2775 | S740224N | VVT-0003500 | TRANSFO 50 KVA 8660040A 1P SPOKANE SO 740224 KPT-1.21303208.0003500_S740224N | S740224N | VVT-8300 |  | 1972 | Mỹ | cai | 50 |  | 1 | 1 | 1: 1,00; 2: 59 103 000; 10: 59 103 000
2776 | 05079217 | VVT-0003607 | MBT 75KVA 8660/220 440V CD SM 05079217-1.21303210.0003607_05079217 | 05079217 | VVT-9486 |  | 1993 | Việt Nam | Cai | 75 |  | 1 | 1 | 1: 1,00; 2: 78 055 000; 10: 78 055 000
2777 | 9008009-1 | VVT-0003608 | MBT BA492 TBD4 9008009-1 75.0CEBA018D (Môi trường đthị 2)-1.21303210.0003608_9008009-1 | 9008009-1 | VVT-9488 |  | 1994 | Việt Nam | Cai | 75 |  | 1 | 1 | 1: 1,00; 2: 78 055 000; 10: 78 055 000
2778 | 05109024 | VVT-0003650 | MBT 75KVA 8660 120 240V SM 051 09024-1.21303210.0003650_05109024 | 05109024 | VVT-11686 |  | 1991 | Việt Nam | cai | 75 |  | 1 | 1 | 1: 1,00; 2: 78 055 000; 10: 70 565 000; 11: 7 490 000
2779 | 05019406 | VVT-0003666 | MBT 75KVA 8660/220 440V SM 050 19406-1.21303210.0003666_05019406 | 05019406 | VVT-12494 |  | 1994 | Việt Nam | cai | 75 |  | 1 | 1 | 1: 1,00; 2: 78 055 000; 10: 78 055 000
2780 | 70351274 | VVT-0004183 | MBT CUA CONG TRINH DIEN KHI HOA XA AN NHON TAY-1.21304208.0004183_70351274 | 70351274 | VVT-9356 |  | 1997 | Việt Nam | cai | 50 |  | 1 | 1 | 1: 1,00; 2: 59 103 000; 10: 59 103 000
2781 | 486155 | VVT-0004185 | T1 8660/15000BT 50KVA GE 220/440V N K486155K72AA TRAI GA TAM BINH 2-1.21304208.0004185_486155 | 486155 | VVT-9379 |  | 1974 | Mỹ | cai | 50 |  | 1 | 1 | 1: 1,00; 2: 59 103 000; 10: 59 103 000
2782 | 102005-1 | VVT-0003934 | MBT 37,5KVA 1FA 8660 120 240V SM 102005 1-1.21304205.0003934_102005-1 | 102005-1 | VVT-10781 |  | 1991 | Việt Nam | cai | 37.5 |  | 1 | 1 | 1: 1,00; 2: 50 081 000; 10: 44 196 000; 11: 5 885 000
2783 | 9004080-2 | VVT-0003955 | MBT 50KVA BA 341 PHU THUAN SM 9004080-2-1.21304208.0003955_9004080-2 | 9004080-2 | VVT-5096 |  | 1994 | Việt Nam | Cái | 50 |  | 1 | 1 | 1: 1,00; 2: 59 103 000; 10: 59 103 000
2784 | 041101201 | VVT-0003964 | MAY BIEN THE CT HOAN THIEN VA PT LUOI Q7(BO SUNG)-1.21304208.0003964_041101201 | 041101201 | VVT-5392 |  | 2004 | Việt Nam | Cái | 50 |  | 1 | 1 | 1: 1,00; 2: 59 103 000; 10: 59 103 000
2785 | MP_50_6 | VVT-0003891 | MBA NHA MAY A41- CUC KTHUAT-QUÂN CHUNG PK-KQ TRAM A4 IV-1.21304200.0003891_MP_50_6 | MP_50_6 | VVT-13123 |  | 1992 | Việt Nam | cai | 50 |  | 1 | 1 | 1: 1,00; 2: 59 103 000; 10: 59 103 000
2786 | 050307198 | VVT-0004491 | MBT CHONG QUA TAI TBT KHU VUC BHH,BHHA,BHHB-QBT LLK040745 050307198-1.21304210.0004491_050307198 | 050307198 | VVT-11449 |  | 2008 | Việt Nam | cai | 75 |  | 1 | 1 | 1: 1,00; 2: 78 055 000; 3: 12 447 545; 10: 52 579 405; 14: 25 475 595
2787 | 050203572 | VVT-0004349 | MBT 75KVA 1FA 8.6-12.7/0.2-0.4KV TBD4 SM.050203572-1.21304210.0004349_050203572 | 050203572 | VVT-11004 |  | 2003 | Việt Nam | cai | 75 |  | 1 | 1 | 1: 1,00; 2: 78 055 000; 3: 192 382; 10: 62 255 000; 11: 15 800 000
2788 | 050105201 | VVT-0004713 | MBT 1P- Hoàn thiện PTLĐ P.Sơn Kỳ , Tân Quý - NNK040710-1.21304210.0004713_050105201 | 050105201 | VVT-12590 |  | 2005 | Việt Nam | CAI | 75 |  | 1 | 1 | 1: 1,00; 2: 78 055 000; 10: 78 055 000
2789 | 0436 | VVT-0004771 | TRANSFO 75KVA 15/02 STANDARD SDA MBD TT HOC VIEN 4-1.21304210.0004771_0436 | 0436 | VVT-12808 |  | 1973 | Mỹ | cai | 75 |  | 1 | 1 | 1: 1,00; 2: 76 494 000; 10: 76 494 000
2790 | 4091232559265 | VVT-0005223 | MBT 3P 320KVA 15/0.4KV-1.21304228.0005223_4091232559265 | 4091232559265 | VVT-13821 |  | 2004 | Việt Nam | cai | 320 |  | 1 | 1 | 1: 1,00; 2: 281 246 000; 10: 234 446 000; 11: 46 800 000
2791 | 0391310T | VVT-0005240 | MBT CHONG QUA TAI KV BTD, BHH 0391310T-1.21304230.0005240_0391310T | 0391310T | VVT-10057 |  | 2009 | Nhật Bản | cai | 400 |  | 1 | 1 | 1: 1,00; 2: 47 266 667; 10: 47 266 667
2792 | 12030508 | VVT-0005097 | MBT 3 P 250KVA HT & PT TRAM ,LHT CHONG QUA TAI XA NHI BINH , HM-1.21304226.0005097_12030508 | 12030508 | VVT-11025 |  | 2005 | Việt Nam | cai | 250 |  | 1 | 1 | 1: 1,00; 2: 233 049 000; 10: 233 049 000
2793 | 07460615 | VVT-0005149 | TRANG BI MBT PHUC V? CHUYEN DOI DIEN AP 15kV-22kV-LLK151501-07460615-1.21304226.0005149_07460615 | 07460615 | VVT-13442 |  | 2015 | Nhật Bản | cai | 250 |  | 1 | 1 | 1: 1,00; 2: 130 751 880; 3: 63 361 745; 10: 130 751 880
2794 | 120804367 | VVT-0005153 | MBT 3P 250KVA 15/0.4KV-1.21304226.0005153_120804367 | 120804367 | VVT-13692 |  | 2004 | Việt Nam | cai | 250 |  | 1 | 1 | 1: 1,00; 2: 233 049 000; 10: 196 799 000; 11: 36 250 000
2795 | 108033-2 | VVT-0005404 | MBT TU DUNG-1.21320110.0005404_108033-2 | 108033-2 | VVT-5835 |  | 1993 | Việt Nam | cái | 75 |  | 1 | 1 | 1: 1,00; 2: 78 055 000; 10: 78 055 000
2796 | 303780 | VVT-0005408 | MBT TUDUNG 3T-1.21320127.0005408_303780 | 303780 | VVT-5837 |  | 1974 | Mỹ | cái | 300 |  | 1 | 1 | 1: 1,00; 2: 162 181 000; 10: 162 181 000
2797 | 00871159-22 | VVT-0005602 | HTPT LHT-THT CAC HTX NONG NGHIEP Q8 00871159-22-1.21304201.0005602_00871159-22 | 00871159-22 |  |  | 2011 | Việt Nam | MAY | 75 |  | 1 | 1 | 1: 1,00; 2: 78 055 000; 10: 78 055 000
2798 | 000115 | VVT-0005885 | MBT 75 KVA 8660/120 240V OSAKA SM 2SK000115 CAU TRE-1.21300110.0005885_000115 | 000115 | VVT-201612213 |  | 1987 | Nhật Bản | Cai/KVA | 75 |  | 1 | 1 | 1: 1,00; 2: 78 055 000; 10: 54 779 480; 11: 23 275 520
2799 | 05019485 | VVT-0006159 | MBT 75KVA 8660/220 440V SM 050 19485-1.21300110.0006159_05019485 | 05019485 | VVT-201612487 |  | 1994 | Việt Nam | Cai/KVA | 75 |  | 1 | 1 | 1: 1,00; 2: 78 055 000; 10: 78 055 000
2800 | 489735 | VVT-0006162 | MBDTT DONG HUNG TAN 1GE 37,5KV A 1P 8,6/04 SO 489735-1.21300105.0006162_489735 | 489735 | VVT-201701001 |  | 1977 | Mỹ | Cai/KVA | 37.5 |  | 1 | 1 | 1: 1,00; 2: 50 081 000; 10: 50 081 000
2801 | 73272512 | VVT-0006358 | T1 8660V/15KV/BT 50KVA WAGNER 220/440V N K73272512 VINADA-1.21300110.0006358_73272512 | 73272512 | VVT-201701197 |  | 1974 | Mỹ | Cai/KVA | 50 |  | 1 | 1 | 1: 1,00; 2: 59 103 000; 10: 59 103 000
2802 | 9007013 | VVT-0006248 | MBT 75 KVA - MA SO TRAM B11GH065D - XOM CHAY 1/1-1.21300110.0006248_9007013 | 9007013 | VVT-201701087 |  | 2004 | Việt Nam | MAY | 75 |  | 1 | 1 | 1: 1,00; 2: 78 055 000; 10: 78 055 000
2803 | 040407303 | VVT-0006497 | MBT 50KVA SM.040407303- HOAN THIEN & P.TRIEN LDIEN H.NHA BE-JJK060703-1.21300108.0006497_040407303 | 040407303 | VVT-201702100 |  | 2008 | Việt Nam | CAI | 50 |  | 1 | 1 | 1: 1,00; 2: 20 946 000; 14: 20 946 000
2804 | 050394103 | VVT-0006611 | MBT 75KVA 8660/220 440V SM 050 394103-1.21300110.0006611_050394103 | 050394103 | VVT-201702214 |  | 1994 | Việt Nam | Cai/KVA | 75 |  | 1 | 1 | 1: 1,00; 2: 78 055 000; 10: 78 055 000
2805 | 04101234 | VVT-0006781 | MBT 50KVA 12,7(8,66)/0,23 SM: S04101234 (CT nâng cấp tuyến HL-HV)-1.21300108.0006781_04101234 | 04101234 | VVT-201703004 |  | 2014 | Việt Nam | máy | 50 |  | 1 | 1 | 1: 1,00; 2: 43 441 000; 3: 15 068 207; 10: 43 441 000
2806 | 357850 | VVT-0006865 | MAY BIEN THE LUOI HT-TRAM HT Q.6*3P-15-22/0.4* 250 KVA-1.21300100.0006865_357850 | 357850 | VVT-201703088 |  | 2000 | Việt Nam | CAI | 250 |  | 1 | 1 | 1: 1,00; 2: 233 049 000; 10: 160 387 629; 14: 72 661 371
2807 | 509544-2 | VVT-0007060 | Trạm biến thế Cây Trâm, Cây Tung N3-1.21300111.0007060_509544-2 | 509544-2 | VVT-201703283 |  | 1993 | Việt Nam | cái | 50 |  | 1 | 1 | 1: 1,00; 2: 59 103 000; 10: 59 103 000
2808 | 05019421 | VVT-0007203 | MBT 75KVA 8660/220 440V SM 050 19421-1.21300110.0007203_05019421 | 05019421 | VVT-201703426 |  | 1994 | Việt Nam | Cai/KVA | 75 |  | 1 | 1 | 1: 1,00; 2: 78 055 000; 10: 78 055 000
2809 | 357301 | VVT-0007169 | MAY BIEN THE LUOI HA THE TRAM HT TAN BINH-1P -8.6-12.7/2-4 *75 KVA-1.21300110.0007169_357301 | 357301 | VVT-201703392 |  | 2000 | Việt Nam | CAI | 75 |  | 1 | 1 | 1: 1,00; 2: 78 055 000; 10: 54 252 504; 14: 23 802 496
2810 | 484680 | VVT-0007218 | MBDTT/TK BINH HUNG 100KVA GE 8660/220 484680-1.21300112.0007218_484680 | 484680 | VVT-201703441 |  | 1976 | Nhật bản | Cai/KVA | 100 |  | 1 | 1 | 1: 1,00; 2: 92 490 000; 10: 92 490 000
2811 | 05089225 | VVT-0007374 | MBT 75KVA 8660/220-440V SM 0 5089225-1.21304210.0007374_05089225 | 05089225 | VVT-201703597 |  | 1994 | Viet Nam | Trạm | 75 |  | 1 | 1 | 1: 1,00; 2: 78 055 000; 10: 63 349 000; 11: 14 706 000
2812 | TN9190144 | VVT-0007564 | MBT 75kVA CT TBT VN CO KHI N/HANG- TN9190144-1.21304210.0007564_TN9190144 | TN9190144 | VVT-201703787 |  | 2016 |  | MAY | 75 |  | 1 | 1 | 1: 1,00; 2: 5 585 100; 10: 5 585 100
2813 | 050607114 | VVT-0008069 | MBT 75KVA 15-22/0.4KV HT&PT LTHT CAC P.THOIAN, TTHIEP, HTHANH, Q12-1.21304010.0008069_050607114 | 050607114 | VVT-201704356 |  | 2008 | Việt Nam | Trạm | 75 |  | 1 | 1 | 1: 1,00; 2: 127 440 000; 14: 127 440 000
2814 | 31071202 | VVT-0008397 | MBT CHONG QUA TAI KHU VUC BTD,BHH LL030702 SM 31071202-1.21304200.0008397_31071202 | 31071202 | VVT-201705080 |  | 2004 | Việt Nam | MAY | 75 |  | 1 | 1 | 1: 1,00; 2: 78 055 000; 10: 78 055 000
2815 | 70421120 | VVT-0008544 | MAY BIEN AP TRAM PHU HOA DONG 70421120 25KVA-1.21300102.0008544_70421120 | 70421120 | VVT-201705227 |  | 1997 | Việt Nam | MAY | 25 |  | 1 | 1 | 1: 1,00; 2: 40 155 000; 10: 40 155 000
2816 | 041012201 | VVT-0008658 | MBT 1P 50kva ctr PT lưới trạm hạ thế xã VLA,VLB,Phạm Văn Hai (2011)-1.21020100.0008658_041012201 | 041012201 | VVT-201706021 |  | 2013 | Việt Nam | Cái | 50 |  | 1 | 1 | 1: 1,00; 2: 37 235 000; 3: 10 996 838; 10: 37 235 000
2817 | 040405313 | VVT-0008703 | MBT 3x50kva Ct cải tạo nhánh rẽ Bình Lợi 4-10, xã Bình Lợi, BC-1.21050000.0008703_040405313 | 040405313 | VVT-201706066 |  | 2007 | Việt Nam | cái | 50 |  | 1 | 1 | 1: 1,00; 2: 59 103 000; 3: 3 874 908; 10: 59 103 000
2818 | 050405827 | VVT-0008719 | MBT 1pha 75KVA (CT:HTPT xã Vĩnh Lộc A, B 2005)-1.21050000.0008719_050405827 | 050405827 | VVT-201706082 |  | 2009 | Việt Nam | cái | 75 |  | 1 | 1 | 1: 1,00; 2: 19 879 000; 10: 19 879 000
2819 | 051006282 | VVT-0008737 | MBT 75kva 051006282 CT HT & PT lưới trạm HT xã V.Lộc A-B BC (2006)-1.21050000.0008737_051006282 | 051006282 | VVT-201706100 |  | 2009 | Việt Nam | cái | 75 |  | 1 | 1 | 1: 1,00; 2: 24 180 000; 10: 24 180 000
2820 | 140404324 | VVT-0008829 | MBT 3P 400KVA 15/0,4KV 140404324-1.21304230.0008829_140404324 | 140404324 | VVT-201706192 |  | 2005 | Việt Nam | cai | 400 |  | 1 | 1 | 1: 1,00; 2: 284 218 000; 10: 229 897 000; 11: 54 321 000
2821 | 14231714/2 | VVT-0008840 | MBT 3P 1600KVA 14231714/2 (KHBG)-1.21304260.0008840_14231714/2 | 14231714/2 | VVT-201706203 |  | 2017 |  | CAI/KVA | 1600 |  | 1 | 1 | 1: 1,00; 2: 84 263 049; 10: 84 263 049
2822 | 141004116 | VVT-0009238 | MBT 3P 400KVA 15/0.4KV-1.21304200.0009238_141004116 | 141004116 | VVT-201706601 |  | 2004 | Việt Nam | MAY | 400 |  | 1 | 1 | 1: 1,00; 2: 284 218 000; 10: 229 897 000; 11: 54 321 000
2823 | 4032100036210 | VVT-0009438 | MBT100KVA SM4032100036210-HT&PTLD TTTAY TPHU BTHUAN KHCB2004JJK030705-1.21304212.0009438_4032100036210 | 4032100036210 | VVT-201706801 |  | 2004 | Viet Nam | Bộ | 100 |  | 1 | 1 | 1: 1,00; 2: 92 490 000; 10: 92 490 000
2824 | 130502227 | VVT-0009400 | MAY BIEN THE 3P 22-15/0.4KV CT HTPTL,THT KHU VUC Q4, Q7, HUYEN NHA BE-1.21300128.0009400_130502227 | 130502227 | VVT-201706763 |  | 2003 | Viet Nam | Bộ | 320 |  | 1 | 1 | 1: 1,00; 2: 281 246 000; 10: 281 246 000
2825 | 040713282 | VVT-0009780 | MBT 1P 50KVA 8,6-12,7/0,2-,04KV - 040713282-1.21301008.0009780_040713282 | 040713282 | VVT-201707319 |  | 2014 |  | CAI | 50 |  | 1 | 1 | 1: 1,00; 2: 39 137 740; 3: 12 667 781; 14: 39 137 740
2826 | 04081418 | VVT-0009978 | MBT 3P 50kVA 15(22)/0,4kV NCĐA 15 - 22 kv 05 tuyến TT lê minh xuân-1.21020200.0009978_04081418 | 04081418 | VVT-201707517 |  | 2016 | Việt Nam | Cái | 50 |  | 1 | 1 | 1: 1,00; 2: 36 644 000; 3: 19 848 815; 10: 36 644 000
2827 | 041012199 | VVT-0009963 | MBT 1P 50kva ctr PT lưới trạm hạ thế xã VLA,VLB,Phạm Văn Hai (2011)-1.21020100.0009963_041012199 | 041012199 | VVT-201707502 |  | 2013 | Việt Nam | Cái | 50 |  | 1 | 1 | 1: 1,00; 2: 37 235 000; 3: 10 985 330; 10: 37 235 000
2828 | 041012353 | VVT-0009965 | MBT 1P 50 kva 15-22/0,4KV S041012353 Tan Nhut Tan Kien Bl,LMX (2011)-1.21020100.0009965_041012353 | 041012353 | VVT-201707504 |  | 2014 | Việt Nam | Cái | 50 |  | 1 | 1 | 1: 1,00; 2: 37 235 000; 3: 12 211 395; 10: 37 235 000
2829 | 05050727 | VVT-0009993 | MBT 75kva 05050727 CT HT&PT LTHT xã B.Hưng, Đ.Phước, P.Phú BC (2006)-1.21050000.0009993_05050727 | 05050727 | VVT-201707532 |  | 2009 | Việt Nam | cái | 75 |  | 1 | 1 | 1: 1,00; 2: 25 744 000; 10: 25 744 000
2830 | 0381253T | VVT-0010260 | MBT 100KVA SM.0381253T- HTLHT-THT Quận 7- KHCB2003- JK30714-1.21304212.0010260_0381253T | 0381253T | VVT-201708133 |  | 2004 | Viet Nam | Bộ | 100 |  | 1 | 1 | 1: 1,00; 2: 92 490 000; 10: 92 490 000
2831 | 7072150136482 | VVT-0010310 | MBT 3x50kva sm 7072150136482 CT Cải tạo n.rẽ T.Nhựt 2, Bà Tỵ, kênh C-1.21300100.0010310_7072150136482 | 7072150136482 | VVT-201708183 |  | 2009 | Việt Nam | Cái | 50 |  | 1 | 1 | 1: 1,00; 2: 31 450 800; 10: 31 450 800
2832 | 041012305 | VVT-0010301 | MBT 1P 50kva ctr PT lưới trạm hạ thế xã VLA,VLB,Phạm Văn Hai (2011)-1.21020100.0010301_041012305 | 041012305 | VVT-201708174 |  | 2013 | Việt Nam | Cái | 50 |  | 1 | 1 | 1: 1,00; 2: 37 235 000; 3: 10 985 329; 10: 37 235 000
2833 | 040307232 | VVT-0010454 | HT&PT LHT AN LAC Q BINH TAN(NAM 2006) LLK040726 SM 040307232-1.21304200.0010454_040307232 | 040307232 | VVT-201708327 |  | 2009 | Việt Nam | MAY | 50 |  | 1 | 1 | 1: 1,00; 2: 20 946 000; 10: 20 946 000
2834 | 120904473 | VVT-0010841 | MBT 250KVA thừa trong kiểm kê 01.07.09 SM.120904473-1.21304226.0010841_120904473 | 120904473 | VVT-201710146 |  | 2016 |  | cai | 250 |  | 1 | 1 | 1: 1,00; 2: 233 049 000; 10: 233 049 000
2835 | 110030-1 | VVT-0010845 | MBT 50KVA 8660/120 240V THIBID I SM 110030-1-1.21300100.0010845_110030-1 | 110030-1 | VVT-201710150 |  | 1991 | Việt Nam | Cai/KVA | 50 |  | 1 | 1 | 1: 1,00; 2: 59 103 000; 10: 50 457 400; 11: 8 645 600
2836 | 091007164 | VVT-0010874 | MBT 3P 15-22/0.4KV 160KVA SCCD SM 091007164-1.21304201.0010874_091007164 | 091007164 | VVT-201711014 |  | 2011 | Việt Nam | MAY | 160 |  | 1 | 1 | 1: 1,00; 2: 61 333 116; 3: 34 214; 11: 61 333 116
2837 | 161220K-09 | VVT-0010882 | MBT 3P 1600kVA 22/(15)/0.4kV (DONG ANH)-SOMAY:161220K-09-KHCB TCTY-1.21304260.0010882_161220K-09 | 161220K-09 | VVT-201711022 |  | 2017 | DONG ANH | MÁY | 1600 |  | 1 | 1 | 1: 1,00; 2: 491 000 000; 3: 309 694 763; 10: 491 000 000
2838 | 161502447 | VVT-0011037 | MBT 1P 50KVA SM161502447 CÔNG TRÌNH HÙNG VƯƠNG PTHK1716002-1.21304201.0011037_161502447 | 161502447 | VVT-201712035 |  | 2017 | VN | Cái | 50 |  | 1 | 1 | 1: 1,00; 2: 39 100 556; 3: 24 479 072; 10: 39 100 556
2839 | 161502436 | VVT-0011038 | MBT 1P 50KVA SM151502436 CÔNG TRÌNH HÙNG VƯƠNG PTHK1716002-1.21304201.0011038_161502436 | 161502436 | VVT-201712036 |  | 2017 | VN | cái | 50 |  | 1 | 1 | 1: 1,00; 2: 39 100 556; 3: 24 479 072; 10: 39 100 556
2840 | 358296 | VVT-0011241 | MAY BIEN THE LUOI HT-TRAM HT Q.5*3P-15-22/0.4* 400 KVA-1.21300130.0011241_358296 | 358296 | VVT-201802002 |  | 2000 | VN | CAI | 400 |  | 1 | 1 | 1: 1,00; 2: 284 218 000; 10: 186 862 573; 14: 97 355 427
2841 | S04061435 | VVT-0011330 | MBT CT NC điện áp TT từ 15kV-22kV tuyến Thạnh Đông (trãm Tân Hiệ-1.21304208.0011330_S04061435 | S04061435 | VVT-201804048 |  | 2014 | Việt Nam | CáI | 50 |  | 1 | 1 | 1: 1,00; 2: 35 911 000; 3: 13 655 618; 10: 2 655 140; 14: 33 255 860
2842 | 151211K-205 | VVT-0011399 | MBT 250KVA SM 151211K-205 CT NANG CAP DIEN AP AAK161505-1.21304226.0011399_151211K-205 | 151211K-205 | VVT-201804117 |  | 2016 |  | CÁI | 250 |  | 1 | 1 | 1: 1,00; 2: 140 785 454; 3: 84 239 874; 10: 140 785 454
2843 | 10616147 | VVT-0011429 | MAY BIEN THE CT HTPT LHT-THTPDONG HUNG THUAN, TRUNG MY TAY QUAN 12-1.21300118.0011429_10616147 | 10616147 | VVT-201805027 |  | 2002 | Viet Nam | CAI/KVA | 160 |  | 1 | 1 | 1: 1,00; 2: 162 181 000; 10: 162 181 000
2844 | 161218K-14 | VVT-0011440 | MBT 3P 1000KVA 15-22/0,4KV _ NCDA 2016 (5)-1.21310112.0011440_161218K-14 | 161218K-14 | VVT-201805038 |  | 2017 |  | MAY | 1000 |  | 1 | 1 | 1: 1,00; 2: 366 590 909; 3: 233 976 906; 10: 366 590 909
2845 | 70251144 | VVT-0011442 | MBT CUA CONG TRINH DIEN KHI HOA XA PHU MY-1.21300100.0011442_70251144 | 70251144 | VVT-201805040 |  | 1997 | Việt Nam | CAI/KVA | 50 |  | 1 | 1 | 1: 1,00; 2: 59 103 000; 10: 59 103 000
2846 | 130204193 | VVT-0011553 | MBT3P 320KVA 15-22/0.4KV TCCS& PT T.HT ,LHT CH.Q.TAI XA: TX,ĐT,NB,TH,T-1.21304228.0011553_130204193 | 130204193 | VVT-201807046 |  | 2005 | Viet Nam | Trạm | 320 |  | 1 | 1 | 1: 1,00; 2: 281 246 000; 10: 235 246 000; 14: 46 000 000
2847 | 161501726 | VVT-0011525 | MBT 50KVA SM 161501726 CT NANG CAP DIEN AP AAK161505-1.21304208.0011525_161501726 | 161501726 | VVT-201807018 |  | 2016 |  | CÁI | 50 |  | 1 | 1 | 1: 1,00; 2: 39 876 300; 3: 23 835 144; 10: 39 876 300
2848 | 04050742 | VVT-0011590 | MBT 50KVA SM:04050742 C/tạo $ P/triển LHT P/vụ gắn Đ/kế K/vực H.BCh-1.21050000.0011590_04050742 | 04050742 | VVT-201807083 |  | 2010 |  | cái | 50 |  | 1 | 1 | 1: 1,00; 2: 20 946 000; 10: 20 946 000
2849 | S04051496 | VVT-0011613 | MBT 1 pha 50KVA 12,7/0,22KV SM: S04051496 (AN,AL-ATĐ,TTH năm 2012)-1.21300108.0011613_S04051496 | S04051496 | VVT-201808016 |  | 2014 | Việt Nam | cái | 50 |  | 1 | 1 | 1: 1,00; 2: 35 766 550; 3: 14 088 531; 10: 35 766 550
2850 | 358221 | VVT-0011765 | MAY BIEN THE LUOI HA THE TRAM HT TAN BINH*3P-15-22/0.4* 400 KVA-1.21300130.0011765_358221 | 358221 | VVT-201808168 |  | 2000 | Việt Nam | CAI | 400 |  | 1 | 1 | 1: 1,00; 2: 284 218 000; 10: 182 424 942; 14: 101 793 058
2851 | 050707227 | VVT-0011791 | MBT CT HTT&LHT TRSƠN, PĐ GIOT,TLONG,HGIANG TRAM PHÔ QUANG 49A-1.21304200.0011791_050707227 | 050707227 | VVT-201809002 |  | 2007 | Việt Nam | MAY | 75 |  | 1 | 1 | 1: 1,00; 2: 78 055 000; 3: 8 394 371; 10: 78 055 000
2852 | 7081232949204 | VVT-0011830 | MBT 3PHA 320KVA 15-22/0.4KV CUNG CAP ĐIEN CHO CO SO MAY TIEN ĐAT-1.21304228.0011830_7081232949204 | 7081232949204 | VVT-201809041 |  | 2008 | Việt Nam | CAI | 320 |  | 1 | 1 | 1: 1,00; 2: 136 606 312; 10: 136 606 312
2853 | 090407142 | VVT-0011851 | MBT 3P 15-22/0.4KV 160KVA SCCD SM 090407142-1.21304201.0011851_090407142 | 090407142 | VVT-201809062 |  | 2011 | Việt Nam | MAY | 160 |  | 1 | 1 | 1: 1,00; 2: 61 333 117; 3: 301 016; 11: 61 333 117
2854 | 358233 | VVT-0011894 | MAY BIEN THE LUOI HT-TRAM HT Q. 3*3P-15-22/0.4* 400 KVA-1.21300100.0011894_358233 | 358233 | VVT-201810014 |  | 1900 | VIỆT NAM | CAI | 400 |  | 1 | 1 | 1: 1,00; 2: 284 218 000; 10: 182 423 510; 14: 101 794 490
2855 | 12110645 | VVT-0011941 | XDM TBT 1x250KVA 15-22/0,4KV DNTN PHUOC VINH QUY SM 12110645-1.21304200.0011941_12110645 | 12110645 | VVT-201811043 |  | 2007 | Việt Nam | MAY | 250 |  | 1 | 1 | 1: 1,00; 2: 233 049 000; 3: 33 159 992; 10: 233 049 000
2856 | 141205300 | VVT-0011952 | MBT 400KVA PHUOC THIEN 7 SM:141205300-1.21304230.0011952_141205300 | 141205300 | VVT-201811054 |  | 2007 | Việt Nam | CAI | 400 |  | 1 | 1 | 1: 1,00; 2: 278 533 000; 3: 19 164 764; 10: 278 533 000
2857 | 05049360 | VVT-0011921 | MBT 75KVA 05049360-1.21300110.0011921_05049360 | 05049360 | VVT-201811023 |  | 1994 | VN | Cai/KVA | 75 |  | 1 | 1 | 1: 1,00; 2: 76 494 000; 10: 76 494 000
2858 | 0903-078 | VVT-0011928 | MBT 400KVA 0903-078-1.21300130.0011928_0903-078 | 0903-078 | VVT-201811030 |  | 2009 | Việt Nam | CAI | 400 |  | 1 | 1 | 1: 1,00; 2: 151 002 883; 10: 151 002 883
2859 | 4032100035155 | VVT-0012176 | MBT 1P 100KVA - CT HT VA PT LHT P15-17 QGV-1.21304012.0012176_4032100035155 | 4032100035155 | VVT-201812154 |  | 2004 |  | MAY | 100 |  | 1 | 1 | 1: 1,00; 2: 92 490 000; 10: 92 490 000
2860 | 481649 | VVT-0012184 | MBT T1 8660V/15KV/BT 50KVA GE 220/440V N K 481649 TRAI RAU DONG TIEN-1.21304226.0012184_481649 | 481649 | VVT-201812162 |  | 1974 | Mỹ | Cai/KVA | 50 |  | 1 | 1 | 1: 1,00; 2: 59 103 000; 10: 59 103 000
2861 | 031201163 | VVT-0012190 | MAY BIEN THE TRAM KHU KINH DUONG VUONG AN LAC BC-1.21300100.0012190_031201163 | 031201163 | VVT-201812168 |  | 2002 | Việt Nam | CAI/KVA | 37.5 |  | 1 | 1 | 1: 1,00; 2: 50 081 000; 10: 50 081 000
2862 | 041012192 | VVT-0012168 | MBT CT NC LĐ TT từ 15kV-22kV tuyến Củ Chi năm 2012-1.21304208.0012168_041012192 | 041012192 | VVT-201812146 |  | 2014 | Việt Nam | cái | 50 |  | 1 | 1 | 1: 1,00; 2: 44 599 000; 3: 15 380 938; 10: 3 567 920; 14: 41 031 080
2863 | 12090645 | VVT-0012169 | MBT CC dien cho truong CN Ky Thuat SM 12090645-1.21304218.0012169_12090645 | 12090645 | VVT-201812147 |  | 2007 | Việt Nam | Trạm | 250 |  | 1 | 1 | 1: 1,00; 2: 233 049 000; 3: 26 198 083; 10: 233 049 000
2864 | 041012211 | VVT-0012241 | MBT 1P 50kva n.cấp lưới tt 15kv lên 22kv T.L G.Hòa Long Vĩnh 041012211-1.21020100.0012241_041012211 | 041012211 | VVT-201812219 |  | 2014 | Việt Nam | cai | 50 |  | 1 | 1 | 1: 1,00; 2: 36 490 000; 3: 13 775 850; 14: 36 490 000
2865 | 051007254 | VVT-0012215 | MBT 75KVA SM.051007254- HTHIEN & PT LUOI TRAM HT Q7-2007-JJK060702-1.21304210.0012215_051007254 | 051007254 | VVT-201812193 |  | 2008 | Viet Nam | Bộ | 75 |  | 1 | 1 | 1: 1,00; 2: 27 030 302; 10: 27 030 302
2866 | 050407179 | VVT-0012227 | MBT 75kva SM.050407179 CN Cty TNHH DV Thiên Hải -6 Nguyễn Thị Thập Q.7-1.21300110.0012227_050407179 | 050407179 | VVT-201812205 |  | 2007 | Viet Nam | Bộ | 75 |  | 1 | 1 | 1: 1,00; 2: 78 055 000; 3: 8 654 308; 10: 78 055 000
2867 | 840058 | VVT-0012263 | TD BAU SIM 1 10 KVA GE 840058 8,6/220-1.21300101.0012263_840058 | 840058 | VVT-201812241 |  | 1984 | Mỹ | Cai/KVA | 10 |  | 1 | 1 | 1: 1,00; 2: 16 062 000; 10: 16 062 000
2868 | 9001006 | VVT-0012388 | MBT 250KVA 15/0,4KV THIBIDI SM 9001006-1.21304226.0012388_9001006 | 9001006 | VVT-201812366 |  | 1991 |  | Trạm | 250 |  | 1 | 1 | 1: 1,00; 2: 233 049 000; 10: 233 049 000
2869 | 041012377 | VVT-0012367 | MBT 50KV HT &PTL DIEN LUC THU THIEM SM:041012377( Tang phu 3)-1.21304208.0012367_041012377 | 041012377 | VVT-201812345 |  | 2013 | Việt Nam | cai | 50 |  | 1 | 1 | 1: 1,00; 2: 37 235 000; 3: 9 871 796; 14: 37 235 000
2870 | 09030503 | VVT-0012381 | MBT 160KVA 3P HT & PT TLHT CHONG QUA TAI XA BA DIEM SM:09030503-1.21304218.0012381_09030503 | 09030503 | VVT-201812359 |  | 2005 | Việt Nam | CAI | 160 |  | 1 | 1 | 1: 1,00; 2: 158 937 000; 10: 158 937 000
2871 | 11111101-22 | VVT-0012409 | MAY BIEN THE CT HTPT LHT-THT PLTRUNG,LTAY,LCHIEU,LDONG, LXUAN ,BTHO QT-1.21020100.0012409_11111101-22 | 11111101-22 | VVT-201901010 |  | 2002 | Việt Nam | Cái | 100 |  | 1 | 1 | 1: 1,00; 2: 15 904 762; 10: 15 904 762
2872 | 150704246 | VVT-0012548 | Máy biến thế 3P 560KVA 15/0.4 KV SCCD-1.21304200.0012548_150704246 | 150704246 | VVT-201901149 |  | 2004 | Việt Nam | Cái | 560 |  | 1 | 1 | 1: 1,00; 2: 386 309 000; 10: 321 941 000; 11: 64 368 000
2873 | 131212451 | VVT-0012510 | MAY BIEN THE 320kVA EMC - KHU TAI DINH CU LINH XUAN-1.21304228.0012510_131212451 | 131212451 | VVT-201901111 |  | 2013 |  | Cái | 320 |  | 1 | 1 | 1: 1,00; 2: 196 872 200; 3: 53 188 923; 10: 196 872 200
2874 | 12051773 | VVT-0012486 | MBT 3P 250KVA 22/0,4KV SM: 12051773 (CD NHUAN TIEN)-1.21304226.0012486_12051773 | 12051773 | VVT-201901087 |  | 2017 | Việt Nam | CÁI | 250 |  | 1 | 1 | 1: 1,00; 2: 145 255 000; 3: 99 590 294; 10: 145 255 000
2875 | 4031232132113 | VVT-0012623 | MBT 3P 320KVA 15-22/0.4KV THIBIDI VN-1.21304228.0012623_4031232132113 | 4031232132113 | VVT-201903010 |  | 2004 |  | CAI | 320 |  | 1 | 1 | 1: 1,00; 2: 281 246 000; 10: 234 446 000; 11: 46 800 000
2876 | 73252573 | VVT-0012893 | Máy biến thế MBDTT Đông Thạnh-1.21050000.0012893_73252573 | 73252573 | VVT-201904160 |  | 2006 | Mỹ | cái | 50 |  | 1 | 1 | 1: 1,00; 2: 59 103 000; 10: 59 103 000
2877 | 040317110 | VVT-0013016 | MBT 50KVA SM 040317110 (AAK1716003)-1.21304208.0013016_040317110 | 040317110 | VVT-201905122 |  | 2017 |  | CÁI | 50 |  | 1 | 1 | 1: 1,00; 2: 39 250 000; 3: 27 189 689; 10: 39 250 000
2878 | 9009038-2 | VVT-0012923 | MBA 37,5kVA -TĂNG TS MBT KHÔNG RÕ NGUỒN GỐC TRONG KHO DỰ PHÒNG PCTT-1.21190000.0012923_9009038-2 | 9009038-2 | VVT-201905029 |  | 2017 | TBD | MÁY | 37.5 |  | 1 | 1 | 1: 1,00; 2: 1; 11: 1
2879 | 4032100048301 | VVT-0013006 | MBT CT HTPT LHT Q1 2004-1.21304200.0013006_4032100048301 | 4032100048301 | VVT-201905112 |  | 2006 | VIỆT NAM | Trạm | 100 |  | 1 | 1 | 1: 1,00; 2: 92 490 000; 3: 682 106; 10: 92 490 000
2880 | S041012369 | VVT-0013091 | MBT 3P 50 kva HT & PT Hthe Phong Phu,Da PHuoc, Qui Duc BC-1.21020100.0013091_S041012369 | S041012369 | VVT-201905197 |  | 2013 |  | Cái | 50 |  | 1 | 1 | 1: 1,00; 2: 37 235 000; 3: 10 305 799; 10: 37 235 000
2881 | 090205164 | VVT-0013113 | MBT 3P 160KVA 15-22/0.2-0.4KV HT & PT TRAM ,LHT CH.Q.TAI XA Đ.THANH-1.21304218.0013113_090205164 | 090205164 | VVT-201906007 |  | 2005 |  | trạm | 160 |  | 1 | 1 | 1: 1,00; 2: 162 181 000; 10: 162 181 000
2882 | 163150085 | VVT-0013219 | MBT 3P 1500KVA 15-22/0,4KV_ NCDA 2016 (1)-1.21310112.0013219_163150085 | 163150085 | VVT-201907023 |  | 2017 |  | MAY | 1500 |  | 1 | 1 | 1: 1,00; 2: 595 311 000; 3: 380 442 109; 10: 595 311 000
2883 | S041012194 | VVT-0013223 | MBT 50KVA 12,7/0,23-0,46 SM: S041012194 (CT nâng cấp tuyến HL-HV)-1.21300108.0013223_S041012194 | S041012194 | VVT-201907027 |  | 2014 | Việt Nam | cái | 50 |  | 1 | 1 | 1: 1,00; 2: 43 441 000; 3: 14 938 457; 10: 43 441 000
2884 | 051007204 | VVT-0013225 | MBT 75KVA SM.051007204- HOAN THIEN & P.TRIEN LDIEN H.NHA BE-JJK060703-1.21300110.0013225_051007204 | 051007204 | VVT-201907029 |  | 2008 | Việt Nam | CAI | 75 |  | 1 | 1 | 1: 1,00; 2: 27 030 302; 14: 27 030 302
2885 | 4032100048369 | VVT-0013245 | MBT100KVA-HT&PTL BINH HUNG HOA TAN TAO BINH TAN-4032100048369-1.21304200.0013245_4032100048369 | 4032100048369 | VVT-201907049 |  | 2005 | Việt Nam | MAY | 100 |  | 1 | 1 | 1: 1,00; 2: 92 490 000; 10: 92 490 000
2886 | 4122100224737 | VVT-0013272 | MBTCHONG QUA TAI TRAM BIEN THE, LHT QUAN BTAN LLK060708 4122100224737-1.21304200.0013272_4122100224737 | 4122100224737 | VVT-201907076 |  | 2008 | Việt Nam | M | 100 |  | 1 | 1 | 1: 1,00; 2: 24 000 000; 10: 24 000 000
2887 | 4121256735408 | VVT-0013229 | XDM TBT 560KVA chuyên dùng cho trường Lê Quý đôn-1.21304201.0013229_4121256735408 | 4121256735408 | VVT-201907033 |  | 2006 | VIỆT NAM | Trạm | 560 |  | 1 | 1 | 1: 1,00; 2: 386 309 000; 3: 20 062 071; 10: 386 309 000
2888 | 161502110 | VVT-0013395 | MBT 1P 50kVA 12,7/0,23-0,44kV (THIBIDI) '161502110 -1.21020200.0013395_161502110 | 161502110 | VVT-201907199 |  | 2016 | Việt Nam | Cái | 50 |  | 1 | 1 | 1: 1,00; 2: 39 477 600; 3: 22 915 919; 10: 39 477 600
2889 | 12090660 | VVT-0013492 | MBT 250KVA HT PTT&LHT CHONG QUA TAI X XUAN THOI SON-1.21304200.0013492_12090660 | 12090660 | VVT-201908066 |  | 2006 | Việt Nam | CAI | 250 |  | 1 | 1 | 1: 1,00; 2: 233 049 000; 3: 13 909 282; 10: 233 049 000
2890 | 4081275363064 | VVT-0013459 | MAY BIEN THE 3P 750KVA 15/0.4KV TB?-1.21304200.0013459_4081275363064 | 4081275363064 | VVT-201908033 |  | 2016 | Việt Nam | cai | 750 |  | 1 | 1 | 1: 1,00; 2: 95 000 000; 11: 95 000 000
2891 | S04111367 | VVT-0013516 | MBT 1P 50KVA - RRK122101 SM 04111367 APD-1.21303008.0013516_S04111367 | S04111367 | VVT-201909001 |  | 2016 |  | may | 50 |  | 1 | 1 | 1: 1,00; 2: 37 826 000; 3: 19 419 002; 10: 37 826 000
2892 | 302797 | VVT-0013546 | MAY BIEN AP G E 300KVA 1 15000/120 208/240 416V VI HUONG TO 302797-1.21300127.0013546_302797 | 302797 | VVT-201909031 |  | 1973 | Mỹ | Cai/KVA | 300 |  | 1 | 1 | 1: 1,00; 2: 263 668 125; 10: 263 668 125
2893 | 70411066-22 | VVT-0013565 | MBT DIEN KHI HOA XA TAM PHU-1.21300112.0013565_70411066-22 | 70411066-22 | VVT-201909050 |  | 2004 | Việt Nam | CAI | 100 |  | 1 | 1 | 1: 1,00; 2: 92 490 000; 10: 92 490 000
2894 | 7082225965372 | VVT-0013690 | MBT 250k 7082225965372 HT&PT LTHT xã BC,T.Túc, QĐ,HL,APT,TQT BC (2006)-1.21050000.0013690_7082225965372 | 7082225965372 | VVT-201909175 |  | 2009 | Việt Nam | cái | 250 |  | 1 | 1 | 1: 1,00; 2: 96 757 500; 10: 96 757 500
2895 | 6092216773156 | VVT-0013627 | MBT 160kVA TBD 15-22/0.4KV-1.21300118.0013627_6092216773156 | 6092216773156 | VVT-201909112 |  | 2009 |  | CAI | 160 |  | 1 | 1 | 1: 1,00; 2: 58 365 115; 10: 58 365 115
2896 | 090407224 | VVT-0013607 | MBT 160KVA -SM.090407224-Trường tiểu học Phường 9-Q.4 - JJK081502-1.21304218.0013607_090407224 | 090407224 | VVT-201909092 |  | 2008 | Viet Nam | Bộ | 160 |  | 1 | 1 | 1: 1,00; 2: 162 181 000; 3: 25 644 598; 10: 162 181 000
2897 | 161502794 | VVT-0013665 | MBT 1P 50kVA SM:161502794 - NANG CAP Đ/A 2016 - NNK160901-1.21300108.0013665_161502794 | 161502794 | VVT-201909150 |  | 2016 |  | MAY | 50 |  | 1 | 1 | 1: 1,00; 2: 39 876 300; 3: 22 556 536; 10: 39 876 300
2898 | 05090695 | VVT-0013725 | MBT CHONG QUA TAI THT KHU VUC PBTD, BTDA,BTDB-BT(525C008) SM05090695-1.21304200.0013725_05090695 | 05090695 | VVT-201909210 |  | 2007 | Việt Nam | MAY | 75 |  | 1 | 1 | 1: 1,00; 2: 78 055 000; 3: 7 744 062; 10: 78 055 000
2899 | 30823447 | VVT-0013777 | MAY BIEN THE TBD4 VIET NAM 3 PHA 15-22/0.4KV-1.21300126.0013777_30823447 | 30823447 | VVT-201910040 |  | 2003 | Việt Nam | CAI/KVA | 250 |  | 1 | 1 | 1: 1,00; 2: 233 049 000; 10: 195 049 000; 11: 38 000 000
2900 | 772067 | VVT-0013759 | TRANSFO GE 25KVA GIA PHU 97 8660/120 772067-1.21300100.0013759_772067 | 772067 | VVT-201910022 |  | 1972 | Mỹ | Cai/KVA | 25 |  | 1 | 1 | 1: 1,00; 2: 40 155 000; 10: 40 155 000
2901 | 112160133 | VVT-0013775 | MBT 160KVA - XDM LTHT KHU LIEN HOP TDTT & DC TAN THANG-1.21300118.0013775_112160133 | 112160133 | VVT-201910038 |  | 2012 | Việt Nam | MAY | 160 |  | 1 | 1 | 1: 1,00; 2: 163 207 000; 3: 29 239 005; 10: 163 207 000
2902 | 141005371 | VVT-0014258 | MBT 400KVA SM: 141005371-1.21304230.0014258_141005371 | 141005371 | VVT-201910521 |  | 2015 |  | CÁI | 400 |  | 1 | 1 | 1: 1,00; 2: 284 218 000; 3: 16 717 066; 10: 284 218 000
2903 | 051007226 | VVT-0014334 | MBT 1P 75kVA CT HTT&LHT ĐƯƠNG CMT8 TRAM CACH MANG 768-1.21304200.0014334_051007226 | 051007226 | VVT-201911054 |  | 2008 | Việt Nam | MAY | 75 |  | 1 | 1 | 1: 1,00; 2: 27 031 000; 14: 27 031 000
2904 | S041012181 | VVT-0014481 | MBT NC LDTT TU 15KV LEN 22KV 02 TUYEN BEN THAN, SAMYANG H.CUCHI 2012-1.21304208.0014481_S041012181 | S041012181 | VVT-201912038 |  | 2013 | Việt Nam | cái | 50 |  | 1 | 1 | 1: 1,00; 2: 37 235 000; 3: 9 751 389; 10: 37 235 000
2905 | S041012288 | VVT-0014488 | MBT thuộc CTr NC lưới điện trung thế 15kV-22kV tuyến dây Phước V-1.21304208.0014488_S041012288 | S041012288 | VVT-201912045 |  | 2013 | Việt Nam | cái | 50 |  | 1 | 1 | 1: 1,00; 2: 36 490 000; 3: 9 676 515; 10: 36 490 000
2906 | S041012113 | VVT-0014490 | MBT công trình NC từ 15kV-> 22kV tuyến dây Trung An-1.21304208.0014490_S041012113 | S041012113 | VVT-201912047 |  | 2013 | Việt Nam | cái | 50 |  | 1 | 1 | 1: 1,00; 2: 37 235 000; 3: 9 914 056; 10: 37 235 000
2907 | E142287 | VVT-0014651 | MBT 75KVA nâng cấp điện áp 22kv Lâm viên SM:E142287-1.21304210.0014651_E142287 | E142287 | VVT-201912208 |  | 2015 |  | CáI | 75 |  | 1 | 1 | 1: 1,00; 2: 45 810 000; 3: 21 627 264; 10: 45 810 000
2908 | 041001116 | VVT-0014735 | HTPT LHT_THT XA BHUNG,PPHU,DA PHUOC,QUYDUC,HLONG,TQTAY,APTAY,TTUC BC-1.21300108.0014735_041001116 | 041001116 | VVT-201912292 |  | 2001 | Việt Nam | CAI | 50 |  | 1 | 1 | 1: 1,00; 2: 59 103 000; 10: 59 103 000
2909 | 05020129 | VVT-0014736 | HTPT LHT_THT XA BHUNG,PPHU,DA PHUOC,QUYDUC,HLONG,TQTAY,APTAY,TTUC BC-1.21300110.0014736_05020129 | 05020129 | VVT-201912293 |  | 2001 | Việt Nam | CAI | 75 |  | 1 | 1 | 1: 1,00; 2: 78 055 000; 10: 78 055 000
2910 | 151504054 | VVT-0014705 | MBT 1P 50KVA THIBIDI 151504054 -Trang bi MBT JJK151501-1.21304208.0014705_151504054 | 151504054 | VVT-201912262 |  | 2016 | Viet Nam | Bộ | 50 |  | 1 | 1 | 1: 1,00; 2: 39 489 580; 3: 19 890 211; 10: 39 489 580
2911 | 18581215 | VVT-0014708 | MBT 1P 400KVA 15/0.2-0,4KV HANAKA 18581215- 1424C008-1.21304230.0014708_18581215 | 18581215 | VVT-201912265 |  | 2016 | Viet Nam | Bộ | 400 |  | 1 | 1 | 1: 1,00; 2: 172 437 720; 3: 96 414 097; 10: 172 437 720
2912 | 041012308 | VVT-0014729 | MBT 1P 50kva ctr PT lưới trạm hạ thế xã VLA,VLB,Phạm Văn Hai (2011)-1.21020100.0014729_041012308 | 041012308 | VVT-201912286 |  | 2013 | Việt Nam | Cái | 50 |  | 1 | 1 | 1: 1,00; 2: 37 235 000; 3: 11 027 433; 10: 37 235 000
2913 | 051006249 | VVT-0014731 | MBT 75kva 051006249 CT HT & PT lưới trạm HT xã V.Lộc A-B BC (2006)-1.21050000.0014731_051006249 | 051006249 | VVT-201912288 |  | 2009 | Việt Nam | cái | 75 |  | 1 | 1 | 1: 1,00; 2: 24 180 000; 10: 24 180 000
2914 | 0381223T | VVT-0015010 | MBT HT&PT LUOI TRAM HT XA BTD LP30711 SM 0381223T-1.21304200.0015010_0381223T | 0381223T | VVT-202002002 |  | 2004 | Việt Nam | MAY | 100 |  | 1 | 1 | 1: 1,00; 2: 92 490 000; 10: 74 517 619; 14: 17 972 381
2915 | 358234 | VVT-0015028 | MBT 400KVA 15-22/0.4KV SM358234-1.21300130.0015028_358234 | 358234 | VVT-202002020 |  | 2000 | Việt Nam | CAI | 400 |  | 1 | 1 | 1: 1,00; 2: 284 218 000; 10: 186 862 573; 14: 97 355 427
2916 | 358219 | VVT-0015031 | MBT 400KVA 15-22/0.4KV SM 358219-1.21300130.0015031_358219 | 358219 | VVT-202002023 |  | 2000 | Việt Nam | CAI | 400 |  | 1 | 1 | 1: 1,00; 2: 284 218 000; 10: 182 423 509; 14: 101 794 491
2917 | 61151790 | VVT-0015094 | MBT CUA CONG TRINH DIEN KHI HOA XA NHI BINH-1.21300108.0015094_61151790 | 61151790 | VVT-202002086 |  | 1997 | Viet Nam | CAI/KVA | 50 |  | 1 | 1 | 1: 1,00; 2: 59 103 000; 10: 59 103 000
2918 | 131002403 | VVT-0015102 | MAY BIEN THE 3P 22-15/0.4KV HT PTL,THT CHONG QUA TAI PTAN THOI HIEP..-1.21300128.0015102_131002403 | 131002403 | VVT-202002094 |  | 2003 | Viet Nam | CAI | 320 |  | 1 | 1 | 1: 1,00; 2: 281 246 000; 10: 281 246 000
2919 | 040417345 | VVT-0015087 | MBT 1P 50kVA 040417345 dự phòng XLSC 2019 GĐ 4 - 5 máy-1.21020100.0015087_040417345 | 040417345 | VVT-202002079 |  | 2019 |  |  | 50 |  | 1 | 1 | 1: 1,00; 2: 39 250 000; 3: 35 302 406; 10: 39 250 000
2920 | 800973 | VVT-0015041 | MBT LUOI HT TRAM HT QUAN 10-1.21300110.0015041_800973 | 800973 | VVT-202002033 |  | 1998 | Việt Nam | CAI/KVA | 400 |  | 1 | 1 | 1: 1,00; 2: 284 218 000; 10: 284 218 000
2921 | 800851 | VVT-0015043 | MBT LUOI HT TRAM HT QUAN 11-1.21300110.0015043_800851 | 800851 | VVT-202002035 |  | 1998 | Việt Nam | CAI/KVA | 400 |  | 1 | 1 | 1: 1,00; 2: 284 218 000; 10: 284 218 000
2922 | 161502450 | VVT-0015079 | MBT 1P 50KVA SM161502450 CÔNG TRÌNH HÙNG VƯƠNG PTHK1716002-1.21304201.0015079_161502450 | 161502450 | VVT-202002071 |  | 2017 | Viêt Nam | Cái | 50 |  | 1 | 1 | 1: 1,00; 2: 39 100 556; 3: 24 463 522; 10: 39 100 556
2923 | S040814146 | VVT-0015131 | MBT 50KVA 15(22)/0,4KV SM: S040814146 (TCCS 12 trạm)-1.21300108.0015131_S040814146 | S040814146 | VVT-202003020 |  | 2014 | Việt Nam | cái | 50 |  | 1 | 1 | 1: 1,00; 2: 35 766 550; 3: 14 065 717; 10: 35 766 550
2924 | M202884 | VVT-0015201 | TI 8660/155V/BT 25KVA CHO GE 1P MAT BANG SO KPT-1.21300100.0015201_M202884 | M202884 | VVT-202003090 |  | 1973 | Mỹ | Cai/KVA | 25 |  | 1 | 1 | 1: 1,00; 2: 40 155 000; 10: 40 155 000
2925 | 744342 | VVT-0015204 | T1 8660/220 25KVA TATUNG DUONG PHUONG 744342-1.21300100.0015204_744342 | 744342 | VVT-202003093 |  | 1973 | Đài Loan | Cai/KVA | 37.5 |  | 1 | 1 | 1: 1,00; 2: 40 155 000; 10: 40 155 000
2926 | 05090698 | VVT-0015227 | MBT CHONG QUA TAI TBT KHU VUC ANLAC A TAN TAO A BT(425C017)SM05090698-1.21304200.0015227_05090698 | 05090698 | VVT-202003116 |  | 2007 | Việt Nam | MAY | 75 |  | 1 | 1 | 1: 1,00; 2: 78 055 000; 3: 8 594 060; 10: 78 055 000
2927 | 050906129 | VVT-0015230 | MBT CHONG QUA TAI THT KHU VUC PBTD, BTDA,BTDB-BT(525C008) SM050906129-1.21304200.0015230_050906129 | 050906129 | VVT-202003119 |  | 2007 | Việt Nam | MAY | 75 |  | 1 | 1 | 1: 1,00; 2: 78 055 000; 3: 7 656 347; 10: 78 055 000
2928 | 090914327 | VVT-0015257 | MBT 3P 160kVA 15(22)/0,4kV - RRK140901-1.21304218.0015257_090914327 | 090914327 | VVT-202003146 |  | 2015 |  | CAI | 160 |  | 1 | 1 | 1: 1,00; 2: 97 309 000; 3: 45 715 284; 10: 97 309 000
2929 | 050806120 | VVT-0015276 | MBT 75KVA HT & PTL, TRAM HT X TÂN THOI NHI HOC MON-1.21300110.0015276_050806120 | 050806120 | VVT-202003165 |  | 2006 | Việt Nam | CAI | 75 |  | 1 | 1 | 1: 1,00; 2: 78 055 000; 3: 4 477 089; 10: 78 055 000
2930 | 357908 | VVT-0015325 | MAY BIEN THE LUOI HA THE TRAM HT GO VAP*3P-15-22/0.4* 250 KVA-1.21300126.0015325_357908 | 357908 | VVT-202003214 |  | 2000 | Việt Nam | CAI | 250 |  | 1 | 1 | 1: 1,00; 2: 233 049 000; 10: 156 292 089; 14: 76 756 911
2931 | 14020475 | VVT-0015306 | MBT 400KVA TCCS & PT TRAM HT LHT chống QT Xã APD,TX,TL,HT,TTH Q.12-1.21304230.0015306_14020475 | 14020475 | VVT-202003195 |  | 2006 | Việt Nam | cái | 400 |  | 1 | 1 | 1: 1,00; 2: 284 218 000; 3: 14 326 284; 10: 229 418 000; 14: 54 800 000
2932 | 161502478 | VVT-0015381 | MBT 50kVA 12,7/0,44_NCDA 2017 (10)-1.21310108.0015381_161502478 | 161502478 | VVT-202004022 |  | 2017 |  | MAY | 50 |  | 1 | 1 | 1: 1,00; 2: 39 100 557; 3: 25 767 299; 10: 39 100 557
2933 | S040317144 | VVT-0015383 | MBT 50kVA 12,7(8,66)/0,44_NCDA 2017 (61)-1.21310108.0015383_S040317144 | S040317144 | VVT-202004024 |  | 2017 |  | MAY | 50 |  | 1 | 1 | 1: 1,00; 2: 39 250 000; 3: 25 865 794; 10: 39 250 000
2934 | S040417350 | VVT-0015384 | MBT 50kVA 12,7(8,66)/0,44_NCDA 2017 (72)-1.21310108.0015384_S040417350 | S040417350 | VVT-202004025 |  | 2017 |  | MAY | 50 |  | 1 | 1 | 1: 1,00; 2: 39 477 600; 3: 26 015 772; 10: 39 477 600
2935 | 710889 | VVT-0015416 | MBT CUA CONG TRINH LUOI HA THE, TRAM HA THE P15 VA P17 QUAN GO VAP-1.21300126.0015416_710889 | 710889 | VVT-202005032 |  | 1998 | Việt Nam | CAI/KVA | 250 |  | 1 | 1 | 1: 1,00; 2: 233 049 000; 10: 233 049 000
2936 | 00943158 | VVT-0015425 | HTPT LHT_THT P17,18 QTAN BINH-1.21300130.0015425_00943158 | 00943158 | VVT-202005041 |  | 2001 | Việt Nam | CAI | 400 |  | 1 | 1 | 1: 1,00; 2: 284 218 000; 10: 284 218 000
2937 | 81111113-22 | VVT-0015430 | MBT 1P 100KVA -15/0.4KV NM Z756 T6 BAN GIAO-1.21304200.0015430_81111113-22 | 81111113-22 | VVT-202005046 |  | 2009 | Việt Nam | CAI | 100 |  | 1 | 1 | 1: 1,00; 2: 3 840 000; 10: 3 840 000
2938 | 61211294 | VVT-0015433 | MBT CUA CONG TRINH HTHT LE DAI HANH-1.21304200.0015433_61211294 | 61211294 | VVT-202005049 |  | 1997 | Việt Nam | CAI | 100 |  | 1 | 1 | 1: 1,00; 2: 92 490 000; 10: 92 490 000
2939 | 31143531-2 | VVT-0015435 | MBT TRAM62/6 KHU C DEN KHU H TRINH DINH TRONG Q TAN PHU-1.21304230.0015435_31143531-2 | 31143531-2 | VVT-202005051 |  | 2004 | Việt Nam | Trạm | 400 |  | 1 | 1 | 1: 1,00; 2: 284 218 000; 10: 284 218 000
2940 | 358171 | VVT-0015441 | MAY BIEN THE LUOI HA THE TRAM HT TAN BINH*3P-15-22/0.4* 400 KVA-1.21300130.0015441_358171 | 358171 | VVT-202005057 |  | 2000 | Việt Nam | CAI | 400 |  | 1 | 1 | 1: 1,00; 2: 284 218 000; 10: 182 424 942; 14: 101 793 058
2941 | 801132 | VVT-0015418 | MAY BIEN THE LRA KCN CAT LAI*3P-15-22/0.4* 320 KVA-1.21300128.0015418_801132 | 801132 | VVT-202005034 |  | 1999 | Việt Nam | CAI | 320 |  | 1 | 1 | 1: 1,00; 2: 281 246 000; 10: 281 246 000
2942 | 10543102-2 | VVT-0015420 | MAY BIEN THE TRAM TAN LAP SON +AO SEN 2-1.21300130.0015420_10543102-2 | 10543102-2 | VVT-202005036 |  | 2002 | Việt Nam | CAI/KVA | 400 |  | 1 | 1 | 1: 1,00; 2: 284 218 000; 10: 284 218 000
2943 | 4041240170200 | VVT-0015396 | MBT400KVA-HT&PTL BINH HUNG HOA TAN TAO BINH TAN-4041240170200-1.21304200.0015396_4041240170200 | 4041240170200 | VVT-202005012 |  | 2005 | Việt Nam | MAY | 400 |  | 1 | 1 | 1: 1,00; 2: 284 218 000; 10: 284 218 000
2944 | 050203120 | VVT-0015450 | MBT-HT VA PTL AN LAC BINH TRI DONG BINH TAN-2004 050203120-1.21304200.0015450_050203120 | 050203120 | VVT-202005066 |  | 2005 | Việt Nam | MAY | 75 |  | 1 | 1 | 1: 1,00; 2: 78 055 000; 10: 78 055 000
2945 | 4032150038435 | VVT-0015462 | MBT THIBIDI 1P 8.6-12.7/0.2-0.4KV- CT HTPT LUOI DIEN Q.BT NAM 2004-1.21300108.0015462_4032150038435 | 4032150038435 | VVT-202006003 |  | 2006 | Việt Nam | CAI | 50 |  | 1 | 1 | 1: 1,00; 2: 59 103 000; 3: 3 491 857; 10: 59 103 000
2946 | 357349 | VVT-0015473 | MAY BIEN THE LUOI HT-TRAM HT Q. BINH THANH-1P -8.6-12.7/2-4 *75 KVA-1.21300110.0015473_357349 | 357349 | VVT-202006014 |  | 2004 | Việt Nam | CAI | 75 |  | 1 | 1 | 1: 1,00; 2: 78 055 000; 10: 54 252 840; 14: 23 802 160
2947 | 050502253 | VVT-0015480 | MAY BIEN THE 1P 12.7-8.6/0.2-0.4KV CT HTPTL,THT QUAN BINH THANH NAM 20-1.21300110.0015480_050502253 | 050502253 | VVT-202006021 |  | 2003 | Việt Nam | CAI | 75 |  | 1 | 1 | 1: 1,00; 2: 78 055 000; 10: 78 055 000
2948 | 050898291 | VVT-0015484 | MBT HT LUOI HT PHU NHUAN-1P - 8.6-12.7/2-4* 75KVA-1.21300110.0015484_050898291 | 050898291 | VVT-202006025 |  | 1999 | Việt Nam |  | 75 |  | 1 | 1 | 1: 1,00; 2: 78 055 000; 10: 78 055 000
2949 | 151203535 | VVT-0015494 | MBT SCCD 560KVA 15-22/0,4KV - HT PT LUOI HT Q.PN (NV PHU THU 2008)-1.21304236.0015494_151203535 | 151203535 | VVT-202006035 |  | 2008 | Việt Nam | CAI | 560 KVA |  | 1 | 1 | 1: 1,00; 2: 177 891 781; 10: 177 891 781
2950 | 61011261 | VVT-0015498 | MBT CUA CONG TRINH DIEN KHI HOA XA BINH TRUNG-1.21300112.0015498_61011261 | 61011261 | VVT-202006039 |  | 1997 | Việt Nam | CAI/KVA | 100 |  | 1 | 1 | 1: 1,00; 2: 90 640 000; 10: 90 640 000
2951 | 4032100048342 | VVT-0015505 | MBT 100KVA HT & PT LUOI TRAM HA THE Q9 (TRUONG LUU 2)-1.21304212.0015505_4032100048342 | 4032100048342 | VVT-202006046 |  | 2006 | Việt Nam | CAI | 100 |  | 1 | 1 | 1: 1,00; 2: 90 640 000; 3: 5 846 542; 10: 90 640 000
2952 | 15080483 | VVT-0015557 | MBT 3P 560KVA 15/0.4KV-1.21304236.0015557_15080483 | 15080483 | VVT-202006098 |  | 2005 | Việt Nam | cai | 560 |  | 1 | 1 | 1: 1,00; 2: 386 309 000; 10: 321 941 000; 11: 64 368 000
2953 | 14020485 | VVT-0015559 | MBT 400KVA TCCS & PT TRAM LHT CHONG QUA TAI P. DHT,TMT,TCH,TTN Q.12-1.21304230.0015559_14020485 | 14020485 | VVT-202006100 |  | 2006 | Việt Nam | cai | 400 |  | 1 | 1 | 1: 1,00; 2: 284 218 000; 10: 229 418 000; 14: 54 800 000
2954 | 141002135 | VVT-0015550 | MAY BIEN THE 3P 22-15KV/0.4KV HTPTL,THT P.TR THO,...LINH DONG QTHU DUC-1.21300130.0015550_141002135 | 141002135 | VVT-202006091 |  | 2003 | Việt Nam | CAI | 400 |  | 1 | 1 | 1: 1,00; 2: 284 218 000; 10: 225 218 000; 14: 59 000 000
2955 | 357149 | VVT-0015520 | MBT 357149 MY TAY 75KVA 1P 8,6/04 WAGNER 73211827 BO TUC 4/75-1.21304226.0015520_357149 | 357149 | VVT-202006061 |  | 1976 | Mỹ | Cai/KVA | 75 |  | 1 | 1 | 1: 1,00; 2: 40 155 000; 10: 40 155 000
2956 | 10616129-2 | VVT-0015526 | MBT 10616129-2 CT HTPT LHT-THTPDONG HUNG THUAN, TRUNG MY TAY QUAN 12-1.21304226.0015526_10616129-2 | 10616129-2 | VVT-202006067 |  | 2002 | Việt Nam | CAI/KVA | 160 |  | 1 | 1 | 1: 1,00; 2: 162 181 000; 10: 162 181 000
2957 | 357948 | VVT-0015586 | MAY BIEN THE LUOI HT-TRAM HT Q.1*3P-15-22/0.4* 400 KVA-1.21304200.0015586_357948 | 357948 | VVT-202006127 |  | 2000 | Việt Nam | Trạm | 400KVA |  | 1 | 1 | 1: 1,00; 2: 284 218 000; 10: 170 167 317; 14: 114 050 683
2958 | 4032100034053 | VVT-0015608 | Máy biến thế 1P 100KVA 8.6-12.7/0.2-0.4KV Thibidi-VN-1.21302212.0015608_4032100034053 | 4032100034053 | VVT-202006149 |  | 2004 | Việt Nam | cai | 100 |  | 1 | 1 | 1: 1,00; 2: 92 490 000; 10: 78 190 000; 11: 14 300 000
2959 | 358303 | VVT-0015622 | MAY BIEN THE LUOI HT-TRAM HT Q.1*3P-15-22/0.4* 400 KVA-1.21300100.0015622_358303 | 358303 | VVT-202006163 |  | 2000 | VIỆT NAM | CAI | 400 |  | 1 | 1 | 1: 1,00; 2: 284 218 000; 10: 182 424 942; 14: 101 793 058
2960 | 14120636 | VVT-0015717 | MBT HT&PT LTHT P BHH A-Q B TAN 2008LLK070711HAI CHUA 3-14120636-1.21304201.0015717_14120636 | 14120636 | VVT-202007086 |  | 2011 | Việt Nam | MAY | 400KVA |  | 1 | 1 | 1: 1,00; 2: 139 539 300; 3: 4 724 746; 14: 139 539 300
2961 | 060698204 | VVT-0015724 | MAY BIEN THE HT LUOI HT BINH CHANH*1P-8.6-12.7/2-4* 100 KVA-1.21300100.0015724_060698204 | 060698204 | VVT-202007093 |  | 1999 | Việt Nam | CAI | 100 |  | 1 | 1 | 1: 1,00; 2: 92 490 000; 10: 92 490 000
2962 | 14090041 | VVT-0015725 | MAY BIEN THE KDCB AP 4TAN TAO BC TRAM D6-1.21300100.0015725_14090041 | 14090041 | VVT-202007094 |  | 2001 | Việt Nam | CAI/KVA | 400 |  | 1 | 1 | 1: 1,00; 2: 284 218 000; 10: 284 218 000
2963 | 00143008 | VVT-0015726 | MAY BIEN THE TRAM THI TRAN AN LAC B.T.DONG BCTE1-1.21300100.0015726_00143008 | 00143008 | VVT-202007095 |  | 2001 | Việt Nam | CAI/KVA | 400 |  | 1 | 1 | 1: 1,00; 2: 284 218 000; 10: 284 218 000
2964 | 4031240142150 | VVT-0015741 | MBT 3PHA 400KVA 4031240142150 KHU PHO CHO CAY DA SA P BTD BT-1.21304200.0015741_4031240142150 | 4031240142150 | VVT-202007110 |  | 2006 | Việt Nam | MAY | 400KVA |  | 1 | 1 | 1: 1,00; 2: 284 218 000; 3: 5 241 883; 10: 284 218 000
2965 | 357259 | VVT-0015635 | MAY BIEN THE LUOI HA THE TRAM HT TAN BINH-1P -8.6-12.7/2-4 *75 KVA-1.21300110.0015635_357259 | 357259 | VVT-202007004 |  | 2000 | Việt Nam | CAI | 75 |  | 1 | 1 | 1: 1,00; 2: 78 055 000; 10: 54 252 504; 14: 23 802 496
2966 | 050698167 | VVT-0015640 | MAY BIEN THE HT LUOI HT PHU NHUAN-1P -8.6-12.7/2-4 *75 KVA-1.21300110.0015640_050698167 | 050698167 | VVT-202007009 |  | 1999 | Việt Nam | CAI | 75 |  | 1 | 1 | 1: 1,00; 2: 78 055 000; 10: 78 055 000
2967 | 06010119 | VVT-0015643 | HTPT LHT_THT NGO HEM P17,18 QTBINH-1.21300112.0015643_06010119 | 06010119 | VVT-202007012 |  | 2001 | Việt Nam | CAI | 100 |  | 1 | 1 | 1: 1,00; 2: 92 490 000; 10: 92 490 000
2968 | 060802251 | VVT-0015644 | MAY BIEN THE 1P 12,7-8,6/0,2-0,4KV CT HTPTL,THT P15-20 QUAN TAN BINH-1.21300112.0015644_060802251 | 060802251 | VVT-202007013 |  | 2003 | Việt Nam | CAI | 100 |  | 1 | 1 | 1: 1,00; 2: 92 490 000; 10: 92 490 000
2969 | 060209171 | VVT-0015647 | MBT 1P 100KVA 8,66-12,7/0,22-0,44KV-1.21300112.0015647_060209171 | 060209171 | VVT-202007016 |  | 2009 | Việt Nam | CAI | 100KVA |  | 1 | 1 | 1: 1,00; 2: 53 253 000; 10: 53 253 000
2970 | 358092 | VVT-0015652 | MAY BIEN THE LUOI HA THE TRAM HT TAN BINH*3P-15-22/0.4* 400 KVA-1.21300130.0015652_358092 | 358092 | VVT-202007021 |  | 2000 | Việt Nam | CAI | 400 |  | 1 | 1 | 1: 1,00; 2: 284 218 000; 10: 182 424 942; 14: 101 793 058
2971 | 14060276 | VVT-0015653 | MAY BIEN THE 3P 22-15/0.4KV CT HTPTL,THT P18-20 QUAN TAN BINH-1.21300130.0015653_14060276 | 14060276 | VVT-202007022 |  | 2003 | Việt Nam | CAI | 400 |  | 1 | 1 | 1: 1,00; 2: 284 218 000; 10: 284 218 000
2972 | 80351306-22 | VVT-0015791 | MAY BIEN THE DKH XA PHUOC HIEP C.CHI-1P -8.6-12.7/2-4 *50 KVA-1.21300108.0015791_80351306-22 | 80351306-22 | VVT-202007160 |  | 2004 | Việt Nam | CAI | 50 |  | 1 | 1 | 1: 1,00; 2: 59 103 000; 10: 59 103 000
2973 | 80351188-22 | VVT-0015796 | MAY BIEN THE DKH XA BINH MY C.CHI-1P -8.6-12.7/2-4 *50 KVA-1.21300108.0015796_80351188-22 | 80351188-22 | VVT-202007165 |  | 1999 | Việt Nam | CAI | 50 |  | 1 | 1 | 1: 1,00; 2: 59 103 000; 10: 59 103 000
2974 | 70851684-22 | VVT-0015800 | MBT DIEN KHI HOA XA TAN THONG HOI-1.21300108.0015800_70851684-22 | 70851684-22 | VVT-202007169 |  | 2004 | Việt Nam | CAI/KVA | 50 |  | 1 | 1 | 1: 1,00; 2: 59 103 000; 10: 59 103 000
2975 | 800834 | VVT-0015859 | MAY BIEN THE HT LUOI HT TAN BINH*3P-15-22/0.4* 320 KVA-1.21300128.0015859_800834 | 800834 | VVT-202007228 |  | 1999 | Việt Nam | CAI | 320 |  | 1 | 1 | 1: 1,00; 2: 281 246 000; 10: 281 246 000
2976 | 01051328-22 | VVT-0015814 | HTPT LHT_THT P17,19,12,13,14 QBT SM 01051328-1.21300108.0015814_01051328-22 | 01051328-22 | VVT-202007183 |  | 2001 | Việt Nam | CAI | 50KVA |  | 1 | 1 | 1: 1,00; 2: 59 103 000; 10: 59 103 000
2977 | S040912200 | VVT-0015834 | MBT thuộc CTr NC lưới điện trung thế 15kV-22kV tuyến dây Phước V-1.21304208.0015834_S040912200 | S040912200 | VVT-202007203 |  | 2013 | Việt Nam | cái | 50 |  | 1 | 1 | 1: 1,00; 2: 37 235 000; 3: 9 896 399; 10: 37 235 000
2978 | S04101295 | VVT-0015837 | MBT công trình NC từ 15kV-> 22kV tuyến dây Trung An-1.21304208.0015837_S04101295 | S04101295 | VVT-202007206 |  | 2013 | Việt Nam | cái | 50 |  | 1 | 1 | 1: 1,00; 2: 44 599 000; 3: 11 901 597; 10: 44 599 000
2979 | 050798317 | VVT-0015838 | MBT HTL HT BINH CHANH SM: 050798317-1.21304210.0015838_050798317 | 050798317 | VVT-202007207 |  | 2013 | Việt Nam | Cái | 75 |  | 1 | 1 | 1: 1,00; 2: 78 055 000; 10: 78 055 000
2980 | 02100051 | VVT-0015779 | HTPT LHT_THT 20 KHU VUC HUYEN CU CHI-1.21300102.0015779_02100051 | 02100051 | VVT-202007148 |  | 2001 | Việt Nam | CAI | 25 |  | 1 | 1 | 1: 1,00; 2: 40 155 000; 10: 40 155 000
2981 | 05060742 | VVT-0015877 | MBT 3*75 KVA TRAM THƯƠNG KIÊT 464 CT HT & LHT ĐG LY T. KIÊT 2006-1.21304200.0015877_05060742 | 05060742 | VVT-202007246 |  | 2007 | Việt Nam | MAY | 75 |  | 1 | 1 | 1: 1,00; 2: 78 055 000; 3: 7 881 323; 10: 78 055 000
2982 | 050407127 | VVT-0015878 | XD TBA 3*75 KVA 15(22)/0.4kV- CAO OC VP TRAN T. QUYÊT TRAM TR.TR.Q.-1.21304200.0015878_050407127 | 050407127 | VVT-202007247 |  | 2007 | Việt Nam | MAY | 75 |  | 1 | 1 | 1: 1,00; 2: 78 055 000; 3: 8 580 633; 10: 78 055 000
2983 | 050907257 | VVT-0015881 | MBT 1P 75kVA 15(22)/0.4kV NG.S.SACH 87/90 CT HT LĐ P:15 Q:TB-1.21304200.0015881_050907257 | 050907257 | VVT-202007250 |  | 2008 | Việt Nam | MAY | 75 |  | 1 | 1 | 1: 1,00; 2: 38 606 287; 10: 38 606 287
2984 | 05100719 | VVT-0015882 | MBT 1P 75kVA 15(22)/0.4kV NG.S.SACH 87/90 CT HT LĐ P:15 Q:TB-1.21304200.0015882_05100719 | 05100719 | VVT-202007251 |  | 2008 | Việt Nam | MAY | 75 |  | 1 | 1 | 1: 1,00; 2: 38 606 287; 10: 38 606 287
2985 | 051002353 | VVT-0015889 | TBT 3*75KVA 15-22/0.4KV CT NG NG QUA TAI CAC TBT C CONG P:11,12,13 TB-1.21304210.0015889_051002353 | 051002353 | VVT-202007258 |  | 2005 | Việt Nam | Trạm | 75 |  | 1 | 1 | 1: 1,00; 2: 78 055 000; 10: 78 055 000
2986 | 30223058 | VVT-0015902 | máy biến thế Ct HTPT lưới THT xã tân Tạo, Tân Kiên-1.21050000.0015902_30223058 | 30223058 | VVT-202007271 |  | 2006 | Việt Nam | cái | 250KVA |  | 1 | 1 | 1: 1,00; 2: 233 049 000; 3: 11 727 883; 10: 233 049 000
2987 | 357845 | VVT-0015908 | MBT 250KVA SM 357845-1.21050000.0015908_357845 | 357845 | VVT-202007277 |  | 2000 | Việt Nam | cái | 250 KVA |  | 1 | 1 | 1: 1,00; 2: 233 049 000; 10: 160 387 629; 14: 72 661 371
2988 | 0330547T | VVT-0015911 | Máy biến thế Ct HTPT lưới THT 6 xã Nam Bình Chánh-1.21050000.0015911_0330547T | 0330547T | VVT-202007280 |  | 2006 | Việt Nam | cái | 400KVA |  | 1 | 1 | 1: 1,00; 2: 281 246 000; 3: 14 295 577; 10: 281 246 000
2989 | 041200368 | VVT-0015921 | MBT HTPT LHT XA BLOI LE MINH XUAN VINH LOC 50KVA SM: 041200368-1.21300108.0015921_041200368 | 041200368 | VVT-202008009 |  | 2001 | Việt Nam | Cái | 50 |  | 1 | 1 | 1: 1,00; 2: 57 921 000; 10: 57 921 000
2990 | S040814142 | VVT-0015927 | MBT 1 pha 50KVA 12,7/0,22-0,4KV SM: S040814142 (XDM trạm CTy Long Hòa)-1.21300108.0015927_S040814142 | S040814142 | VVT-202008015 |  | 2014 | Việt Nam | Máy | 50 |  | 1 | 1 | 1: 1,00; 2: 35 766 550; 3: 13 468 433; 10: 35 766 550
2991 | 4032175047910 | VVT-0015934 | MBT 1PHA75kVASM: 4032175047910-1.21300110.0015934_4032175047910 | 4032175047910 | VVT-202008022 |  | 2006 |  | Cái | 75 |  | 1 | 1 | 1: 1,00; 2: 12 500 000; 10: 12 500 000
2992 | 358089 | VVT-0016040 | MBT LHT-THT P6*3P- 15-22/0.4*400KVA SM 358089-1.21300130.0016040_358089 | 358089 | VVT-202008128 |  | 2000 | Việt Nam | MAY | 400 |  | 1 | 1 | 1: 1,00; 2: 284 218 000; 10: 186 862 572; 14: 97 355 428
2993 | 041000297 | VVT-0015952 | HTPT LHT_THT QUAN 7-1.21300108.0015952_041000297 | 041000297 | VVT-202008040 |  | 2001 | Viet Nam | Bộ | 50 |  | 1 | 1 | 1: 1,00; 2: 59 103 000; 10: 59 103 000
2994 | 358272 | VVT-0016043 | MBT 400 KVA-1.21304200.0016043_358272 | 358272 | VVT-202008131 |  | 2000 | Việt Nam | MAY | 400 |  | 1 | 1 | 1: 1,00; 2: 284 218 000; 10: 182 423 510; 14: 101 794 490
2995 | 05110052 | VVT-0016002 | HTPT LHT-THT PBINH,PLONGA,PLONGB,LONG TRUONG,TRTHANH,PHU HUU Q9-1.21300110.0016002_05110052 | 05110052 | VVT-202008090 |  | 2001 | Việt Nam | CAI | 75 |  | 1 | 1 | 1: 1,00; 2: 76 494 000; 10: 76 494 000
2996 | 061200568 | VVT-0015958 | HTPT LHT_THT QUAN 4-1.21300112.0015958_061200568 | 061200568 | VVT-202008046 |  | 2001 | Viet Nam | Bộ | 100 |  | 1 | 1 | 1: 1,00; 2: 92 490 000; 10: 92 490 000
2997 | 358271 | VVT-0015966 | MAY BIEN THE LUOI HT-TRAM HT Q.3*3P-15-22/0.4* 400KVA-1.21300130.0015966_358271 | 358271 | VVT-202008054 |  | 1999 |  | Bộ | 400 |  | 1 | 1 | 1: 1,00; 2: 284 218 000; 10: 182 423 510; 14: 101 794 490
2998 | 7091240084418 | VVT-0015967 | MBT 400KVA SM.7091240084418 - XDM LUOI HT & 6TBT KDC PHUOC KIEN GD1-1.21300130.0015967_7091240084418 | 7091240084418 | VVT-202008055 |  | 2009 | Viet Nam | Bộ | 400 |  | 1 | 1 | 1: 1,00; 2: 82 227 000; 10: 82 227 000
2999 | 040106190 | VVT-0015985 | MBT DẦU 50KVA SCCD 040106190 124 ĐƯỜNG 17 P.TÂN KIỂNG Q7-1.21304208.0015985_040106190 | 040106190 | VVT-202008073 |  | 2020 |  | MÁY | 50 |  | 1 | 1 | 1: 1,00; 2: 3 723 400; 3: 1 785 087; 10: 3 723 400
3000 | 80351118 | VVT-0015989 | MAY BIEN THE HT LUOI HT Q.2-1P -8.6-12.7/2-4 *50 KVA-1.21300108.0015989_80351118 | 80351118 | VVT-202008077 |  | 1999 | Việt Nam | CAI | 50 |  | 1 | 1 | 1: 1,00; 2: 59 103 000; 10: 59 103 000
3001 | 01051313 | VVT-0015990 | HTPT LHT-THT PLTHANH MY,TRTHANH,TNHON PHUA,TNHON PHUB,LBINH,TPHU Q9-1.21300108.0015990_01051313 | 01051313 | VVT-202008078 |  | 2001 | Việt Nam | CAI | 50 |  | 1 | 1 | 1: 1,00; 2: 57 921 000; 10: 57 921 000
3002 | 80851699 | VVT-0015992 | MAY BIEN THE HT LUOI HT Q.2-1P -8.6-12.7/2-4 *50 KVA-1.21300108.0015992_80851699 | 80851699 | VVT-202008080 |  | 1999 | Việt Nam | CAI | 50 |  | 1 | 1 | 1: 1,00; 2: 59 103 000; 10: 59 103 000
3003 | 152750091 | VVT-0016030 | MBT 750 KVA - 15-22/0.4kV-1.21300111.0016030_152750091 | 152750091 | VVT-202008118 |  | 2015 | Việt Nam |  | 750 |  | 1 | 1 | 1: 1,00; 2: 307 748 000; 3: 149 754 620; 10: 307 748 000
3004 | 70143002 | VVT-0016047 | TRAM BIEN THE CAY TRAM TRIEU D A 3 CS 100KV-1.21300110.0016047_70143002 | 70143002 | VVT-202008135 |  | 1992 | Việt Nam | Bo | 400 |  | 1 | 1 | 1: 1,00; 2: 284 218 000; 10: 284 218 000
3005 | 70243084-2 | VVT-0016048 | TRAM BIEN THE CAY TRAM TIEU LA 3 CS 75KV-1.21300110.0016048_70243084-2 | 70243084-2 | VVT-202008136 |  | 1993 | Việt Nam | Bo | 400 |  | 1 | 1 | 1: 1,00; 2: 284 218 000; 10: 284 218 000
3006 | 711001 | VVT-0016053 | MBT LUOI HT TRAM HT QUAN 6 (Kho điện lực)-1.21300110.0016053_711001 | 711001 | VVT-202008141 |  | 1998 | Việt Nam | CAI/KVA | 400 |  | 1 | 1 | 1: 1,00; 2: 284 218 000; 10: 284 218 000
3007 | 800860 | VVT-0016063 | MBT LUOI HT TRAM HT QUAN 11-1.21304230.0016063_800860 | 800860 | VVT-202008151 |  | 1998 | Việt Nam | Trạm | 400 |  | 1 | 1 | 1: 1,00; 2: 284 218 000; 10: 284 218 000
3008 | 70251129 | VVT-0016080 | MBT CUA CONG TRINH DIEN KHI HOA XA XUAN THOI SON-1.21300108.0016080_70251129 | 70251129 | VVT-202008168 |  | 1997 | Viet Nam | CAI/KVA | 50 |  | 1 | 1 | 1: 1,00; 2: 59 103 000; 10: 59 103 000
3009 | 800888 | VVT-0016101 | MBT CAY TRAM VA TCCS 1 PHAN GO VAP-1.21300130.0016101_800888 | 800888 | VVT-202008189 |  | 2004 | Việt Nam | CAI/KVA | 400 |  | 1 | 1 | 1: 1,00; 2: 284 218 000; 10: 284 218 000
3010 | 041201158 | VVT-0016150 | MAY BIEN THE CT HTPT LHT-THT 5 XA NAM HUYEN BINH CHANH-1.21300108.0016150_041201158 | 041201158 | VVT-202008238 |  | 2002 | Việt Nam | CAI/KVA | 50 |  | 1 | 1 | 1: 1,00; 2: 59 103 000; 10: 59 103 000
3011 | 05090696 | VVT-0016163 | MBT CHONG QUA TAI TBT KHU VUC ANLAC A TAN TAO A BT(425C017)SM05090696-1.21304200.0016163_05090696 | 05090696 | VVT-202008251 |  | 2007 | Việt Nam | MAY | 75KVA |  | 1 | 1 | 1: 1,00; 2: 78 055 000; 3: 8 594 320; 10: 78 055 000
3012 | 051006127 | VVT-0016131 | MBT 75kva 051006127 CT HT & PT lưới trạm HT xã V.Lộc A-B BC (2006)-1.21020100.0016131_051006127 | 051006127 | VVT-202008219 |  | 2009 | Việt Nam | Cái | 75 |  | 1 | 1 | 1: 1,00; 2: 24 180 000; 10: 24 180 000
3013 | 61116135 | VVT-0016116 | MBT CUA CONG TRINH DIEN KHI HOA XA TAN TUC-1.21300118.0016116_61116135 | 61116135 | VVT-202008204 |  | 1997 | Việt Nam | CAI/KVA | 160 |  | 1 | 1 | 1: 1,00; 2: 162 181 000; 10: 162 181 000
3014 | 61223146 | VVT-0016118 | MBT CủA CÔNG TRìNH HTHT QUAN BINH-1.21300126.0016118_61223146 | 61223146 | VVT-202008206 |  | 1997 | Việt Nam | Cái | 250 |  | 1 | 1 | 1: 1,00; 2: 233 049 000; 10: 233 049 000
3015 | S041012352 | VVT-0016119 | MBT 1P 50 kva 15-22/0,4KV S041012352 Tan Nhut Tan Kien Bl,LMX (2011)-1.21020100.0016119_S041012352 | S041012352 | VVT-202008207 |  | 2014 | Việt Nam | Cái | 50 kva |  | 1 | 1 | 1: 1,00; 2: 37 235 000; 3: 12 097 486; 10: 37 235 000
3016 | 357274 | VVT-0016143 | MBT LHT TRAM HT TAN BINH SM:357274 DO CTY ĐL BìNH PHú Đ/ĐộNG-1.21050000.0016143_357274 | 357274 | VVT-202008231 |  | 2000 | Việt Nam | cái | 75 |  | 1 | 1 | 1: 1,00; 2: 78 055 000; 10: 54 252 504; 14: 23 802 496
3017 | 801091 | VVT-0016206 | MAY BIEN THE DKH XA TAN THOI I- Q.12*3P-15-22/0.4* 160 KVA-1.21304226.0016206_801091 | 801091 | VVT-202009013 |  | 1999 | Việt Nam | CAI | 160 |  | 1 | 1 | 1: 1,00; 2: 162 181 000; 10: 162 181 000
3018 | 14020707 | VVT-0016195 | HT&PT LHT AN LAC Q BINH TAN(NAM 2006)LLK040726 SM 14020707-1.21304201.0016195_14020707 | 14020707 | VVT-202009002 |  | 2009 | Việt Nam | MAY | 400kVA |  | 1 | 1 | 1: 1,00; 2: 97 880 006; 3: 157 306; 10: 97 880 006
3019 | 10523132 | VVT-0016196 | MBT CT HTPT LHT THT XA BA DIEM,.... XUAN THOI THUONG-1.21300126.0016196_10523132 | 10523132 | VVT-202009003 |  | 2002 | Việt Nam | Cái | 250 |  | 1 | 1 | 1: 1,00; 2: 233 049 000; 10: 233 049 000
3020 | 140405270 | VVT-0016198 | MBT 3P 400KVA(CT:HTTP QD APT, HL 2005)-1.21302229.0016198_140405270 | 140405270 | VVT-202009005 |  | 2009 | Việt Nam | CAI | 400 |  | 1 | 1 | 1: 1,00; 2: 75 782 000; 10: 75 782 000
3021 | 0320157T | VVT-0016236 | HTPT XA BHH- BTĐ-1.21300112.0016236_0320157T | 0320157T | VVT-202009043 |  | 2006 | Việt Nam | MAY | 100 |  | 1 | 1 | 1: 1,00; 2: 92 490 000; 3: 4 510 616; 10: 92 490 000
3022 | 060998215 | VVT-0016238 | MAY BIEN THE HT LUOI HT BINH CHANH*1P-8.6-12.7/2-4* 100 KVA-1.21300112.0016238_060998215 | 060998215 | VVT-202009045 |  | 1999 | Việt Nam | MAY | 100 |  | 1 | 1 | 1: 1,00; 2: 92 490 000; 10: 92 490 000
3023 | 357135 | VVT-0016246 | MAY BIEN THE LUOI HT-TRAM HT Q. 3-1P -8.6-12.7/2-4 *75 KVA-1.21300110.0016246_357135 | 357135 | VVT-202009053 |  | 2004 | Viet Nam | Bộ | 75 |  | 1 | 1 | 1: 1,47; 2: 78 055 000; 10: 54 252 504; 14: 23 802 496
3024 | 060214234 | VVT-0016247 | MBT 100KVA SCCD 060214234- nâng cấp tuyến dây Bình Thuận22kv -1224C006-1.21300112.0016247_060214234 | 060214234 | VVT-202009054 |  | 2014 | Viet Nam | Bộ | 100 |  | 1 | 1 | 1: 1,00; 2: 55 290 000; 3: 21 911 435; 10: 55 290 000
3025 | 14041591 | VVT-0016216 | MBT 3P 400kVA 15-22/0,4KV NC 22 KV Tuyen day TT Nga Tu Ga-1.21501230.0016216_14041591 | 14041591 | VVT-202009023 |  | 2015 |  | MAY | 400 |  | 1 | 1 | 1: 1,00; 2: 202 328 016; 3: 100 969 904; 10: 202 328 016
3026 | 800819 | VVT-0016270 | MAY BIEN THE CT DKH PHUONG HIEP PHU Q.9 *3P-15-22/0.4 *250KVA-1.21300126.0016270_800819 | 800819 | VVT-202009077 |  | 2004 | Việt Nam | CAI | 250 |  | 1 | 1 | 1: 1,00; 2: 233 049 000; 10: 233 049 000
3027 | 14040143 | VVT-0016286 | MAY BIEN THE TRAMKDC NAM LONGTRAM3PPHUOCLONGBQ9-1.21300130.0016286_14040143 | 14040143 | VVT-202009093 |  | 2003 | Việt Nam | CAI/KVA | 400 |  | 1 | 1 | 1: 1,00; 2: 278 533 000; 10: 278 533 000
3028 | 31143539-2 | VVT-0016287 | Trạm Biến áp giảm áp TRAM TAMCU AN LOI DONG 1 TRAN NAO Q2-1.21304030.0016287_31143539-2 | 31143539-2 | VVT-202009094 |  | 2004 | Việt Nam | Trạm | 400 kVA |  | 1 | 1 | 1: 1,00; 2: 278 533 000; 10: 278 533 000
3029 | 6103232783182 | VVT-0016293 | MBT 320KVA-1.21304228.0016293_6103232783182 | 6103232783182 | VVT-202009100 |  | 2007 | Việt Nam | CAI | 320 |  | 1 | 1 | 1: 1,00; 2: 275 621 000; 3: 25 273 901; 10: 275 621 000
3030 | 357408 | VVT-0016320 | MAY BIEN THE LUOI HT TRAM HT Q5 1P 8.6-12.7/0.2-0.4 75KVA-1.21303210.0016320_357408 | 357408 | VVT-202009127 |  | 2000 | Viet Nam | trạm | 75 |  | 1 | 1 | 1: 1,00; 2: 78 055 000; 10: 54 252 839; 14: 23 802 161
3031 | 151504022 | VVT-0016217 | MBT 1P 50KVA 151504022-1.21300108.0016217_151504022 | 151504022 | VVT-202009024 |  | 2016 | VN | CAI/KVA | 50 |  | 1 | 1 | 1: 1,00; 2: 39 489 580; 10: 39 489 580
3032 | 10543104 | VVT-0016224 | MBT 400KVA 10543104 CT HTPT LHT-THT Q5 15-22/-0.4KV-1.21300130.0016224_10543104 | 10543104 | VVT-202009031 |  | 2003 | VN | CAI/KVA | 400 |  | 1 | 1 | 1: 1,00; 2: 284 218 000; 10: 284 218 000
3033 | 111370456 | VVT-0016230 | MBT CTXDMĐDTHT&TBT 3*37.5kVA KHU TAI BTRI SĐ 370 TÂNSƠN QTB 111370456-1.21300105.0016230_111370456 | 111370456 | VVT-202009037 |  | 2012 | Việt Nam | MAY | 37.5 |  | 1 | 1 | 1: 1,00; 2: 50 081 000; 3: 9 654 758; 10: 50 081 000
3034 | 051197642 | VVT-0016334 | MBT CUA CONG TRINH LUOI HA THE, TRAM HA THE HUYEN HOC MON-1.21304226.0016334_051197642 | 051197642 | VVT-202009141 |  | 1998 | Việt Nam | CAI/KVA | 75 |  | 1 | 1 | 1: 1,00; 2: 78 055 000; 10: 78 055 000
3035 | 70243073 | VVT-0016345 | MAY BIEN THE 70243073 400-1.21300100.0016345_70243073 | 70243073 | VVT-202009152 |  | 2000 | VIỆT NAM | CAI/KVA | 400 |  | 1 | 1 | 1: 1,00; 2: 284 218 000; 10: 284 218 000
3036 | 15051440 | VVT-0016348 | MBT 560KVA 15051440 NGAM HOA LD THT NGUYEN DU (TDT-CMT8) AAK112320-1.21304201.0016348_15051440 | 15051440 | VVT-202009155 |  | 2015 |  | CÁI | 560 |  | 1 | 1 | 1: 1,00; 2: 251 101 000; 3: 121 493 262; 14: 251 101 000
3037 | 800945 | VVT-0016375 | MAY BIEN THE CT HT LUOI HT BINH THANH*1P-15-22/0.4* 250 KVA-1.21300100.0016375_800945 | 800945 | VVT-202009182 |  | 1999 | Việt Nam | CAI | 250 |  | 1 | 1 | 1: 1,00; 2: 233 049 000; 10: 233 049 000
3038 | 151211K-202 | VVT-0016410 | TRANG BI MBT NANG CAP DIEN AP NAM 2016-LLK161501-SM151211K-202-1.21304202.0016410_151211K-202 | 151211K-202 | VVT-202009217 |  | 2016 | Việt Nam | MAY | 250kVA |  | 1 | 1 | 1: 1,00; 2: 140 785 456; 3: 77 617 229; 10: 140 785 456
3039 | 0320262T | VVT-0016473 | MBT PTT LHT QUAN GO VAP 2003-1.21304012.0016473_0320262T | 0320262T | VVT-202010057 |  | 2004 | Việt Nam | CAI | 100 |  | 1 | 1 | 1: 1,00; 2: 92 490 000; 10: 92 490 000
3040 | 61253077-2 | VVT-0016425 | MBT 3P-15/0.4kV- 560 kVA_Tram He thong dien_Bach Khoa-1.21300111.0016425_61253077-2 | 61253077-2 | VVT-202010009 |  | 2015 | Việt Nam | cai | 560Kv |  | 1 | 1 | 1: 1,00; 2: 57 946 350; 10: 57 946 350
3041 | 0320213T | VVT-0016476 | MBT PTT LHT QUAN GO VAP 2003-1.21304012.0016476_0320213T | 0320213T | VVT-202010060 |  | 2004 | Việt Nam | CAI | 100 |  | 1 | 1 | 1: 1,00; 2: 92 490 000; 10: 92 490 000
3042 | 70171005 | VVT-0016429 | MBT CUA CONG TRINH DIEN KHI HOA XA BINH TRI DONG-1.21300100.0016429_70171005 | 70171005 | VVT-202010013 |  | 1997 | Việt Nam | CAI/KVA | 75 |  | 1 | 1 | 1: 1,00; 2: 78 055 000; 10: 78 055 000
3043 | 70171014 | VVT-0016430 | MBT CUA CONG TRINH DIEN KHI HOA XA BINH TRI DONG-1.21300100.0016430_70171014 | 70171014 | VVT-202010014 |  | 1997 | Việt Nam | CAI/KVA | 75 |  | 1 | 1 | 1: 1,00; 2: 78 055 000; 10: 78 055 000
3044 | 12120650 | VVT-0016453 | MBT3P 250KVA 15-22/0.2-0.4KV-1.21304226.0016453_12120650 | 12120650 | VVT-202010037 |  | 2010 | Việt Nam | CAI | 250 |  | 1 | 1 | 1: 1,00; 2: 73 141 989; 10: 73 141 989
3045 | 6091240746434 | VVT-0016455 | MBT TBD 400KVA CT TAI BO TRI LUOI DIEN THT NG VAN TROI - NKKN-1.21304230.0016455_6091240746434 | 6091240746434 | VVT-202010039 |  | 2007 | Việt Nam | CAI | 400 |  | 1 | 1 | 1: 1,00; 2: 284 218 000; 3: 29 032 230; 10: 171 641 763; 14: 112 576 237
3046 | 0381273T | VVT-0016463 | MBT PTT LHT QUAN GO VAP 2003-1.21304012.0016463_0381273T | 0381273T | VVT-202010047 |  | 2004 | Việt Nam | CAI | 100 |  | 1 | 1 | 1: 1,00; 2: 92 490 000; 10: 92 490 000
3047 | 0381249T | VVT-0016464 | MBT PTT LHT QUAN GO VAP 2003-1.21304012.0016464_0381249T | 0381249T | VVT-202010048 |  | 2004 | Việt Nam | CAI | 100 |  | 1 | 1 | 1: 1,00; 2: 92 490 000; 10: 92 490 000
3048 | 0320372T | VVT-0016465 | MBT PTT LHT QUAN GO VAP 2003-1.21304012.0016465_0320372T | 0320372T | VVT-202010049 |  | 2004 | Việt Nam | CAI | 100 |  | 1 | 1 | 1: 1,00; 2: 92 490 000; 10: 92 490 000
3049 | 30823452-2 | VVT-0016424 | MAY BIEN THE TBD4 VIET NAM 3 PHA 15-22/0.4KV-1.21300111.0016424_30823452-2 | 30823452-2 | VVT-202010008 |  | 2003 | Việt Nam | CAI/KVA | 250 |  | 1 | 1 | 1: 1,00; 2: 233 049 000; 10: 195 049 000; 11: 38 000 000
3050 | 4032175030194 | VVT-0016442 | MBT 1PHA 75KVA 8,6-12,7/0,2KV TBD SM 403217503194-1.21304202.0016442_4032175030194 | 4032175030194 | VVT-202010026 |  | 2004 | Việt Nam | MAY | 75kVA |  | 1 | 1 | 1: 1,00; 2: 78 055 000; 10: 65 055 000; 11: 13 000 000
3051 | 06120090 | VVT-0016445 | MAY BIEN THE 1 PHA 8.6-12.7/0.2-0.4KV-1.21300112.0016445_06120090 | 06120090 | VVT-202010029 |  | 2001 | Việt Nam | CAI | 100 |  | 1 | 1 | 1: 1,00; 2: 92 490 000; 10: 76 413 810; 11: 16 076 190
3052 | 15040920 | VVT-0016517 | MBT 560kVA 15-22/0.4kV 15040920 THT 16 TBA KCN Lê Minh Xuân BC-1.21020100.0016517_15040920 | 15040920 | VVT-202010101 |  | 2020 |  |  | 560 |  | 1 | 1 | 1: 1,00; 2: 25 915 700; 3: 6 503 194; 10: 25 915 700
3053 | 4122150222549 | VVT-0016497 | MBT CT HT va PTL THT KV Dong bac CC nam 2005 SM 4122150222549-1.21300108.0016497_4122150222549 | 4122150222549 | VVT-202010081 |  | 2007 | Việt Nam | Cái | 50 |  | 1 | 1 | 1: 1,00; 2: 59 103 000; 3: 5 534 246; 10: 59 103 000
3054 | S060713112 | VVT-0016503 | MBT 100KVA Bình Thạnh 2 SM: S060713112 (nâng cấp tuyến BK)-1.21300112.0016503_S060713112 | S060713112 | VVT-202010087 |  | 2014 | Việt Nam | máy | 100 |  | 1 | 1 | 1: 1,00; 2: 29 871 593; 3: 9 780 862; 10: 29 871 593
3055 | 050203530 | VVT-0016510 | MBT.75 KVA SM.050203530- Cung cấp điện huyện Nhà Bè-KHCB2003-JK30715-1.21304210.0016510_050203530 | 050203530 | VVT-202010094 |  | 2004 | Việt Nam | Cái | 75 |  | 1 | 1 | 1: 1,00; 2: 76 494 000; 10: 76 494 000
3056 | 357915 | VVT-0016519 | MAY BIEN THE LUOI HA THE TRAM HT GO VAP*3P-15-22/0.4* 400 KVA-1.21300126.0016519_357915 | 357915 | VVT-202010103 |  | 2000 | Việt Nam | CAI | 250 |  | 1 | 1 | 1: 1,00; 2: 233 049 000; 10: 131 255 942; 14: 101 793 058
3057 | 060998237 | VVT-0016583 | MAY BIEN THE CT HT LUOI HT BINH THANH*1P-8.6-12.7/2-4* 100 KVA-1.21300112.0016583_060998237 | 060998237 | VVT-202011035 |  | 2004 | Việt Nam | CAI | 100 |  | 1 | 1 | 1: 1,00; 2: 92 490 000; 10: 92 490 000
3058 | 13010107 | VVT-0016587 | HTPT LHT_THT P11,12,13,15,16 GO VAP-1.21300128.0016587_13010107 | 13010107 | VVT-202011039 |  | 2001 | Việt Nam | CAI | 320 |  | 1 | 1 | 1: 1,00; 2: 281 246 000; 10: 281 246 000
3059 | 5052175075029 | VVT-0016590 | MBT 1P 75KVA (8,66-12,7/0,22-0,44KV) - TRAM HT P12,13 NAM 2005-1.21304010.0016590_5052175075029 | 5052175075029 | VVT-202011042 |  | 2005 | Việt Nam | CAI | 75 |  | 1 | 1 | 1: 1,00; 2: 78 055 000; 3: 24 968; 10: 78 055 000
3060 | 05069832 | VVT-0016594 | MAY BIEN THE HT LUOI HT BINH CHANH-1P -8.6-12.7/2-4 *75 KVA-1.21304210.0016594_05069832 | 05069832 | VVT-202011046 |  | 2004 | Việt Nam | Trạm | 75 |  | 1 | 1 | 1: 1,00; 2: 78 055 000; 10: 78 055 000
3061 | 041000306 | VVT-0016601 | HTPT LHT_THT QUAN 7-1.21300108.0016601_041000306 | 041000306 | VVT-202011053 |  | 2001 | Viet Nam | Bộ | 50 |  | 1 | 1 | 1: 1,00; 2: 59 103 000; 10: 59 103 000
3062 | 041000305 | VVT-0016602 | HTPT LHT_THT QUAN 7-1.21300108.0016602_041000305 | 041000305 | VVT-202011054 |  | 2001 | Viet Nam | Bộ | 50 |  | 1 | 1 | 1: 1,00; 2: 59 103 000; 10: 59 103 000
3063 | 70271045-22 | VVT-0016683 | MBT 75KVA SM: 70271045-22-1.21300110.0016683_70271045-22 | 70271045-22 | VVT-202012059 |  | 1997 | Việt Nam | Cái | 75 |  | 1 | 1 | 1: 1,00; 2: 78 055 000; 10: 78 055 000
3064 | 041200682 | VVT-0016671 | HTPT LHT_THT HUYEN NHA BE-041200682-1.21300108.0016671_041200682 | 041200682 | VVT-202012047 |  | 2001 | Việt Nam | CAI | 50 |  | 1 | 1 | 1: 1,00; 2: 57 921 000; 10: 57 921 000
3065 | 70351283 | VVT-0016643 | MBT CUA CONG TRINH DIEN KHI HOA XA TAN QUY TAY-1.21300108.0016643_70351283 | 70351283 | VVT-202012019 |  | 1997 | Việt Nam | CAI/KVA | 50 |  | 1 | 1 | 1: 1,00; 2: 59 103 000; 10: 59 103 000
3066 | 70351282 | VVT-0016644 | MBT CUA CONG TRINH DIEN KHI HOA XA TAN QUY TAY-1.21300108.0016644_70351282 | 70351282 | VVT-202012020 |  | 1997 | Việt Nam | CAI/KVA | 50 |  | 1 | 1 | 1: 1,00; 2: 59 103 000; 10: 59 103 000
3067 | 80451336 | VVT-0016646 | MAY BIEN THE DKHOA XA BINH CHANH-1P -8.6-12.7/2-4 *50 KVA-1.21300108.0016646_80451336 | 80451336 | VVT-202012022 |  | 2004 | Việt Nam | CAI | 50 |  | 1 | 1 | 1: 1,00; 2: 59 103 000; 10: 59 103 000
3068 | 61251885 | VVT-0016649 | MBT CủA CÔNG TRìNH ĐIệN KHí HOá Xã HIệP BìNH PHƯớC-1.21300108.0016649_61251885 | 61251885 | VVT-202012025 |  | 1997 | Việt Nam | Cái | 50 |  | 1 | 1 | 1: 1,00; 2: 59 103 000; 10: 59 103 000
3069 | 051097104 | VVT-0016652 | Máy BT 75KVA (dự phòng từ ĐL Thủ Đức)-1.21050000.0016652_051097104 | 051097104 | VVT-202012028 |  | 2007 |  | cái | 75KVA |  | 1 | 1 | 1: 1,00; 2: 78 055 000; 10: 78 055 000
3070 | 481801 | VVT-0016653 | MAY BIEN AP GE 10KVA 866 0/15000Y 220/440V K 481801 1PHA-1.21300101.0016653_481801 | 481801 | VVT-202012029 |  | 2004 | Mỹ | Cai/KVA | 10 |  | 1 | 1 | 1: 1,00; 2: 16 062 000; 10: 16 062 000
3071 | 70351281 | VVT-0016660 | MBT CUA CONG TRINH DIEN KHI HOA XA TAN QUY TAY-1.21300108.0016660_70351281 | 70351281 | VVT-202012036 |  | 1997 | Việt Nam | CAI/KVA | 50 |  | 1 | 1 | 1: 1,00; 2: 59 103 000; 10: 59 103 000
3072 | 131101507 | VVT-0016773 | MAY BIEN THE CT HTPT LHT-THT PLTRUNG,LTAY,LCHIEU,LDONG,LXUAN,BTHO QTDU-1.21300128.0016773_131101507 | 131101507 | VVT-202012149 |  | 2002 | Việt Nam | CAI/KVA | 320 |  | 1 | 1 | 1: 1,00; 2: 281 246 000; 10: 281 246 000
3073 | 141001263 | VVT-0016789 | MAY BIEN THE TRAM KDC SONG GIONG AN PHU QUAN2-1.21300130.0016789_141001263 | 141001263 | VVT-202012165 |  | 2002 | Việt Nam | CAI/KVA | 400 |  | 1 | 1 | 1: 1,00; 2: 278 533 000; 10: 278 533 000
3074 | 801050 | VVT-0016704 | MBT LO RA KHU CONG NGHIEP P15 VA PHUONG 16 QUAN TAN BINH-1.21300130.0016704_801050 | 801050 | VVT-202012080 |  | 2000 | Việt Nam | CAI/KVA | 400 |  | 1 | 1 | 1: 1,00; 2: 284 218 000; 10: 284 218 000
3075 | 358061 | VVT-0016706 | MAY BIEN THE LUOI HT-TRAM HT Q.1*3P-15-22/0.4*400KVA-1.21300130.0016706_358061 | 358061 | VVT-202012082 |  | 2000 | Việt Nam | CAI | 400KVA |  | 1 | 1 | 1: 1,00; 2: 114 050 683; 14: 114 050 683
3076 | 800995 | VVT-0016724 | MAY BIEN THE DKH TAN THOI HIEP*3P-15-22/0.4* 160 KVA-1.21300118.0016724_800995 | 800995 | VVT-202012100 |  | 1999 | Viet Nam | CAI | 160 |  | 1 | 1 | 1: 1,00; 2: 162 181 000; 10: 162 181 000
3077 | 4032175047903 | VVT-0016732 | MBT 75KVA HT&PTL XA BHH TAN TAO BT-1.21304210.0016732_4032175047903 | 4032175047903 | VVT-202012108 |  | 2005 | Viet Nam | CAI | 75KVA |  | 1 | 1 | 1: 1,00; 2: 78 055 000; 10: 78 055 000
3078 | 61116125 | VVT-0016745 | MBT CUA CONG TRINH DIEN KHI HOA XA TAM BINH-1.21300118.0016745_61116125 | 61116125 | VVT-202012121 |  | 1997 | Việt Nam | CAI/KVA | 160 |  | 1 | 1 | 1: 1,00; 2: 162 181 000; 10: 162 181 000
3079 | 80271037-22 | VVT-0016754 | MBT CT LTT & TBT CQ ĐD PHIA NAM- CHC- BTTM TRAM CUC H.CHANH 3*75KVA-1.21304200.0016754_80271037-22 | 80271037-22 | VVT-202012130 |  | 1992 | Việt Nam | MAY | 75 |  | 1 | 1 | 1: 1,00; 2: 78 055 000; 10: 78 055 000
3080 | 70851667-22 | VVT-0016760 | MAY BIEN THE 50kVA SM: 70851667-22-1.21300100.0016760_70851667-22 | 70851667-22 | VVT-202012136 |  | 1900 |  | CAI | 50 |  | 1 | 1 | 1: 1,00; 2: 59 103 000; 10: 59 103 000
3081 | 80351194-22 | VVT-0016762 | MAY BIEN THE 50kVA SM: 80351194-22-1.21300100.0016762_80351194-22 | 80351194-22 | VVT-202012138 |  | 1900 |  | CAI | 50 |  | 1 | 1 | 1: 1,00; 2: 59 103 000; 10: 59 103 000
3082 | 70851713-22 | VVT-0016764 | MAY BIEN THE TBD 50kVA SM: 70851713-22-1.21300100.0016764_70851713-22 | 70851713-22 | VVT-202012140 |  | 1900 | Việt Nam | Cái | 50 |  | 1 | 1 | 1: 1,00; 2: 59 103 000; 10: 59 103 000
3083 | 800897 | VVT-0016807 | MBT LUOI DIEN NHA KHACH QUOC TE-1.21300110.0016807_800897 | 800897 | VVT-202012183 |  | 1998 | Việt Nam | CAI/KVA | 400 |  | 1 | 1 | 1: 1,00; 2: 284 218 000; 10: 284 218 000
3084 | 06070188 | VVT-0016812 | MAY BIEN THE 100KVA HTPT LHTTHTP1,2,4,5,6,7,8,9,10,11,12,13,14,15 Q11-1.21300110.0016812_06070188 | 06070188 | VVT-202012188 |  | 2002 | Việt Nam | CAI/KVA | 100 |  | 1 | 1 | 1: 1,00; 2: 92 490 000; 10: 92 490 000
3085 | 5011275054002 | VVT-0016824 | MBT 3 pha 630KVA SM 5011275054002, cc NH TMCP á châu-1.21304001.0016824_5011275054002 | 5011275054002 | VVT-202012200 |  | 2005 | Việt Nam | cái | 750 |  | 1 | 1 | 1: 1,00; 2: 181 478 962; 3: 3 653 762; 10: 181 478 962
3086 | 06050296 | VVT-0016826 | MBT 1P 100KVA SM 06050296 CONG TY PHUONG NAM-1.21304200.0016826_06050296 | 06050296 | VVT-202012202 |  | 2002 | Việt Nam | cái | 100 |  | 1 | 1 | 1: 1,00; 2: 25 029 600; 10: 25 029 600
3087 | 161002281 | VVT-0016844 | MBT 1P 100KVA 8.66-12.7/0.23-0.44KV THIBIDI PTHK1716001 SM161002281-1.21310112.0016844_161002281 | 161002281 | VVT-202012220 |  | 2016 | Việt Nam | Cái | 100 |  | 1 | 1 | 1: 1,00; 2: 61 778 700; 3: 36 984 190; 10: 61 778 700
3088 | 14070698 | VVT-0016877 | MBT CHONG QUA TAI THT KHU VUC PBTD, BTDA,BTDB-BT(525C008) SM14070698-1.21304230.0016877_14070698 | 14070698 | VVT-202012253 |  | 2007 | Việt Nam | cai | 400 |  | 1 | 1 | 1: 1,00; 2: 284 218 000; 3: 28 294 589; 10: 284 218 000
3089 | 041104588 | VVT-0000021 | MBT 1P 50kva 8.6/0.2-0.4kv SM 041104588-1.21020100.0000021_041104588 | 041104588 | VVT-9231 |  | 2005 | Việt Nam | Cái | 50 |  | 1 | 1 | 1: 1,00; 2: 9 866 000; 11: 9 866 000
3090 | 080105215 | VVT-0000023 | MBT 3P 15/0,4 KV 100 KVA SCCD SM 080105215-1.21020100.0000023_080105215 | 080105215 | VVT-9234 |  | 2011 | Việt Nam | Cái | 100 |  | 1 | 1 | 1: 1,00; 2: 33 317 000; 3: 274 015; 11: 33 317 000
3091 | 091104138 | VVT-0000103 | MBT 3P 160KVA 15/0,4KV SM 091104138-1.21050000.0000103_091104138 | 091104138 | VVT-11809 |  | 2005 | Việt Nam | cai | 160 |  | 1 | 1 | 1: 1,00; 2: 162 181 000; 10: 134 546 000; 11: 27 635 000
3092 | 040405325 | VVT-0000111 | MBT 3x50kva Ct cải tạo nhánh rẽ Bình Lợi 4-10, xã Bình Lợi, BC-1.21050000.0000111_040405325 | 040405325 | VVT-12334 |  | 2007 | Việt Nam | cái | 50 |  | 1 | 1 | 1: 1,00; 2: 59 103 000; 3: 3 858 518; 10: 59 103 000
3093 | 50195 | VVT-0000061 | MAY BIEN THE 3 PHA 250KVA (DU PHONG)-1.21050000.0000061_50195 | 50195 | VVT-5709 |  | 2007 | Pháp | cái | 250 |  | 1 | 1 | 1: 1,00; 2: 233 049 000; 3: 21 323 243; 10: 233 049 000
3094 | 0351 | VVT-0000401 | TRANSF/15000/22 OV 25KVA 1P STANDARD SO SDA0351 MBDTT TRAN THI NAM-1.21300102.0000401_0351 | 0351 | VVT-3975 |  | 1972 | Mỹ | cáI | 25 |  | 1 | 1 | 1: 1,00; 2: 12 257 280; 10: 12 257 280
3095 | 482990 | VVT-0000411 | MBD TT GE 25KVA-1.21300102.0000411_482990 | 482990 | VVT-4214 |  | 1972 | Việt Nam | CáI | 25 |  | 1 | 1 | 1: 1,00; 2: 40 155 000; 10: 40 155 000
3096 | 831256 | VVT-0000420 | MBT 8,6/0.22-0,44-1.21300102.0000420_831256 | 831256 | VVT-4380 |  | 2010 | Mỹ | Cái | 25 |  | 1 | 1 | 1: 1,00; 2: 12 257 280; 11: 12 257 280
3097 | 750960 | VVT-0000469 | TRANSF/25KV8660/240V202122 DUY DUONG 2 GE 750960-1.21300102.0000469_750960 | 750960 | VVT-5273 |  | 1972 | Mỹ | Cái | 25 |  | 1 | 1 | 1: 1,00; 2: 40 155 000; 10: 40 155 000
3098 | 840385 | VVT-0000482 | T1 25KVA 15KV/220-440V SM L840 385 YELA XUAN THOI SON TD 6-1.21300102.0000482_840385 | 840385 | VVT-5455 |  | 1984 | Mỹ | Cái | 25 |  | 1 | 1 | 1: 1,00; 2: 40 155 000; 10: 27 897 720; 11: 12 257 280
3099 | 744258 | VVT-0000487 | T1 8,6KV/120/208/25KVA HAI TA TUNG 744258 DAI SANH-1.21300102.0000487_744258 | 744258 | VVT-5461 |  | 1979 | Đài loan | Cái | 25 |  | 1 | 1 | 1: 1,00; 2: 40 155 000; 10: 40 155 000
3100 | 487754 | VVT-0000553 | MAY BIEN AP 25KVA GE 8,6 15KV 220/440V 2B N K487754K72A LONG BINH 2-1.21300102.0000553_487754 | 487754 | VVT-6902 |  | 1973 | Mỹ | cai | 25 |  | 1 | 1 | 1: 1,00; 2: 40 155 000; 10: 40 155 000
3101 | 87031 | VVT-0000230 | CHIEU 498 WAGNER 10KVA 87031 1P DINH CHIEU-1.21300101.0000230_87031 | 87031 | VVT-3637 |  | 1959 | Mỹ | CáI | 10 |  | 1 | 1 | 1: 1,00; 2: 9 533 440; 10: 9 533 440
3102 | 21201671-22 | VVT-0000258 | MAY BIEN THE 1PHA 15KVA SM 21201652-22-1.21300101.0000258_21201671-22 | 21201671-22 | VVT-4789 |  | 2005 | Việt Nam | Cái | 15 |  | 1 | 1 | 1: 1,00; 2: 17 315 000; 10: 17 315 000
3103 | MDN0004 | VVT-0000293 | MBT 10KVA GE - MÂT PLAC-1.21300101.0000293_MDN0004 | MDN0004 | VVT-7474 |  | 1975 | Mỹ | cai | 10 |  | 1 | 1 | 1: 1,00; 2: 16 062 000; 10: 16 062 000
3104 | 481847 | VVT-0000295 | MBT QUAN BAO GE 10KVA N481847 8,6/0,4-1.21300101.0000295_481847 | 481847 | VVT-7506 |  | 1982 | Mỹ | cai | 10 |  | 1 | 1 | 1: 1,00; 2: 16 062 000; 10: 16 062 000
3105 | 021097226 | VVT-0000328 | MBT 8,6-12,7/0,22- 0,44 KV-1.21300101.0000328_021097226 | 021097226 | VVT-3676 |  | 2009 | Việt Nam | Cái | 25 |  | 1 | 1 | 1: 1,00; 2: 7 029 500; 10: 7 029 500
3106 | 109046-2 | VVT-0000333 | MBT TRAM KHU GIAN DAN NHI XUAN NHI TAN 2 HM-1.21300101.0000333_109046-2 | 109046-2 | VVT-5202 |  | 2002 | Việt Nam | Cái | 15 |  | 1 | 1 | 1: 1,00; 2: 59 103 000; 10: 59 103 000
3107 | 825230 | VVT-0000746 | MBT 37,5KVA 8660/120 240V GE S M 825230 NHA BE 218-1.21300105.0000746_825230 | 825230 | VVT-6951 |  | 1987 | Mỹ | cai | 37.5 |  | 1 | 1 | 1: 1,00; 2: 50 081 000; 10: 34 393 320; 11: 15 687 680
3108 | 04019462 | VVT-0000870 | MBT50KVA 8660/220-440V SCCD SM 04019462-1.21300108.0000870_04019462 | 04019462 | VVT-3828 |  | 1994 | Việt Nam | CáI | 50 |  | 1 | 1 | 1: 1,00; 2: 59 103 000; 10: 48 049 755; 11: 11 053 245
3109 | 485254 | VVT-0000567 | T1 8660/15KV/BT 25KVA GE 220/440V N 485254K72A NHA BE 130-1.21300102.0000567_485254 | 485254 | VVT-7683 |  | 1974 | Mỹ | cai | 25 |  | 1 | 1 | 1: 1,00; 2: 40 155 000; 10: 40 155 000
3110 | ML21 | VVT-0000636 | MBT hiệu GE 37.5KVA-1.21300105.0000636_ML21 | ML21 | VVT-3660 |  | 2009 | Mỹ | Cái | 37.5 |  | 1 | 1 | 1: 1,00; 2: 1 568 768; 10: 1 568 768
3111 | 488799 | VVT-0000646 | T1 8660/BT 37KVA5 THIEN LOC GE K488799-1.21300105.0000646_488799 | 488799 | VVT-3877 |  | 1973 | Mỹ | Cái | 37.5 |  | 1 | 1 | 1: 1,00; 2: 15 687 680; 10: 15 687 680
3112 | 492099 | VVT-0000649 | TI 8,6/15KV 240V 37,5KVA THANH BINH-1.21300105.0000649_492099 | 492099 | VVT-3880 |  | 1976 | Mỹ | Cái | 37.5 |  | 1 | 1 | 1: 1,00; 2: 15 687 680; 10: 15 687 680
3113 | 495647 | VVT-0000695 | MBT 37,5 KVA K72AD/T 8,6 KV/220V TRAM TAM CHAU 2 GENERAL E SM:495647-1.21300105.0000695_495647 | 495647 | VVT-5298 |  | 2011 | Mỹ | Cái | 37.5 |  | 1 | 1 | 1: 1,00; 2: 50 748 747; 10: 50 748 747
3114 | 03079249 | VVT-0000729 | MBT 8.6/0.22-0.44KV 37.5KVA SM 03079249-1.21300105.0000729_03079249 | 03079249 | VVT-6039 |  | 1993 | Việt Nam | máy | 37.5 |  | 1 | 1 | 1: 1,00; 2: 50 081 000; 10: 50 081 000
3115 | 204068-2 | VVT-0000949 | MBT 50KVA 8660/220-440V SM 204068-2-1.21300108.0000949_204068-2 | 204068-2 | VVT-4776 |  | 1992 | Việt Nam | Cái | 50 |  | 1 | 1 | 1: 1,00; 2: 59 103 000; 10: 59 103 000
3116 | 70251138 | VVT-0000957 | MBT TBD 50KVA 70251138-1.21300108.0000957_70251138 | 70251138 | VVT-4844 |  | 2009 | Việt Nam | Cái | 50 |  | 1 | 1 | 1: 1,00; 2: 521 900; 10: 521 900
3117 | 040395156 | VVT-0001089 | MBT SCCD 040395156 50.0 DIEN T HE 8.6/0.22-0.44KV-1.21300108.0001089_040395156 | 040395156 | VVT-5911 |  | 1995 | Việt Nam | cái | 50 |  | 1 | 1 | 1: 1,00; 2: 59 103 000; 10: 59 103 000
3118 | 73350224 | VVT-0001093 | MBA 50KVA 8.6/0.22-0.44 KV WAGNER 73350224 XM HA TIEN 4/3 (DU PHONG)-1.21300108.0001093_73350224 | 73350224 | VVT-5915 |  | 1975 |  | cái | 50 |  | 1 | 1 | 1: 1,00; 2: 59 103 000; 10: 59 103 000
3119 | 512710-2 | VVT-0001124 | MBT DKH XA HIEP PHUOC QD 138 HD 463 PCD 047 MSCT 50-512710-2-1.21300108.0001124_512710-2 | 512710-2 | VVT-6007 |  | 1997 | Việt Nam | cái | 50 |  | 1 | 1 | 1: 1,00; 2: 57 921 000; 10: 57 921 000
3120 | 04059207 | VVT-0001161 | MBT 1PHA 50KVA 8660/220-440V CD SM 04059207-1.21300108.0001161_04059207 | 04059207 | VVT-6206 |  | 1992 | Việt Nam | cái | 50 |  | 1 | 1 | 1: 1,00; 2: 59 103 000; 10: 59 103 000
3121 | N946017-05 | VVT-0001215 | MAY BIEN THE 946017-05-1.21300110.0001215_N946017-05 | N946017-05 | VVT-4141 |  | 2000 | Việt Nam | Cái | 75 |  | 1 | 1 | 1: 1,00; 2: 78 055 000; 10: 78 055 000
3122 | MP | VVT-0001248 | MBT 8,6-/0.22-0,44-1.21300110.0001248_MP | MP | VVT-4392 |  | 2010 | Mỹ | Cái | 75 |  | 1 | 1 | 1: 1,00; 2: 465 510; 10: 465 510
3123 | 2214011 | VVT-0001109 | MAY BDTT LO HEO 5 OSAKA 2A 2214011 8660/120 240 50KVA 1P-2214011-1.21300108.0001109_2214011 | 2214011 | VVT-5948 |  | 1972 |  | cái | 50 |  | 1 | 1 | 1: 1,00; 2: 59 103 000; 10: 59 103 000
3124 | 04119007 | VVT-0001116 | MBT 50KVA 8660/120-240V SM.04119007-1.21300108.0001116_04119007 | 04119007 | VVT-5957 |  | 1991 | Việt Nam | cái | 50 |  | 1 | 1 | 1: 1,00; 2: 59 103 000; 10: 52 148 000; 11: 6 955 000
3125 | 73272495 | VVT-0000981 | T1 8660/15000BT 50KVA WAGNER 73272495-1.21300108.0000981_73272495 | 73272495 | VVT-4981 |  | 1976 | Mỹ | Cái | 50 |  | 4 | 1 | 1: 1,00; 2: 17 981 440; 10: 17 981 440
3126 | 9004067-2 | VVT-0000989 | MBT 50KVA BA345 TBD SM 9004067 PHU HOA 3-1.21300108.0000989_9004067-2 | 9004067-2 | VVT-5029 |  | 1994 | Việt Nam | Cái | 50 |  | 1 | 1 | 1: 1,00; 2: 59 103 000; 10: 59 103 000
3127 | 740270 | VVT-0000990 | MBT SPOKANE 50KVA S740270-1.21300108.0000990_740270 | 740270 | VVT-5115 |  | 1975 | Mỹ | Cái | 50 |  | 1 | 1 | 1: 1,00; 2: 59 103 000; 10: 59 103 000
3128 | 503159-2 | VVT-0001023 | TRAM BIEN AP 3*50KVA-KHO X35 - BO THAM MUA QK7-1.21300108.0001023_503159-2 | 503159-2 | VVT-5501 |  | 1994 | Việt Nam | Cái | 50 |  | 1 | 1 | 1: 1,00; 2: 59 103 000; 10: 59 103 000
3129 | 841224 | VVT-0001025 | TI 1P 15KV 120V240 25KVA-1.21300108.0001025_841224 | 841224 | VVT-5505 |  | 1973 | Mỹ | Cái | 50 |  | 1 | 1 | 1: 1,00; 2: 59 103 000; 10: 59 103 000
3130 | 493090 | VVT-0001026 | T1 8660/15000BT 50KVA GE 220/440V N K493090K72AA TRAI GA TAM BINH 3-1.21300108.0001026_493090 | 493090 | VVT-5506 |  | 1974 | Mỹ | Cái | 50 |  | 1 | 1 | 1: 1,00; 2: 59 103 000; 10: 59 103 000
3131 | 041200362 | VVT-0001041 | HTPT LHT_THT XA BLOI,PVANHAI,LMINHXUAN,VINH LOC A,B BC-1.21300108.0001041_041200362 | 041200362 | VVT-5702 |  | 2001 | Việt Nam | cái | 50 |  | 1 | 1 | 1: 1,00; 2: 59 103 000; 10: 59 103 000
3132 | 111032-1 | VVT-0001049 | MBT 50KVA 8660/120 240V THIBID I SM 111032-1-1.21300108.0001049_111032-1 | 111032-1 | VVT-5839 |  | 1991 | Việt Nam | cái | 50 |  | 1 | 1 | 1: 1,00; 2: 59 103 000; 10: 50 457 400; 11: 8 645 600
3133 | 509486-2 | VVT-0001051 | MBT DKH XA AN PHU ,2AP PHIEP-PLOI QD 114 HD 345 PCD 1239 MSCT 50-1.21300108.0001051_509486-2 | 509486-2 | VVT-5847 |  | 1997 |  | Cái | 50 |  | 1 | 1 | 1: 1,00; 2: 59 103 000; 10: 59 103 000
3134 | 04119380 | VVT-0001059 | MBT 50KVA 8660/220-440V CD SM 04119380-1.21300108.0001059_04119380 | 04119380 | VVT-5869 |  | 1994 | Việt Nam | cái | 50 |  | 1 | 1 | 1: 1,00; 2: 59 103 000; 10: 47 940 000; 11: 11 163 000
3135 | 509477-2 | VVT-0001065 | MBT HA THE TINH LO 8 - QD 114 HD 345 PCD 1387 MSCT 50-1.21300108.0001065_509477-2 | 509477-2 | VVT-5877 |  | 1997 | Việt Nam | cái | 50 |  | 1 | 1 | 1: 1,00; 2: 59 103 000; 10: 59 103 000
3136 | 71340076 | VVT-0001458 | T1 8660/0,220 100KVA 71340076 1 P PHU TRUNG SM 71340076-1.21300112.0001458_71340076 | 71340076 | VVT-5075 |  | 1974 | Mỹ | Cái | 100 |  | 1 | 1 | 1: 1,00; 2: 92 490 000; 10: 92 490 000
3137 | 110006-2 | VVT-0001627 | MBT BA664 TBD4 110006-2 100.0G9BN033D-1.21300112.0001627_110006-2 | 110006-2 | VVT-12283 |  | 1994 | Việt Nam | cai | 100 |  | 1 | 1 | 1: 1,00; 2: 92 490 000; 10: 92 490 000
3138 | 05039123 | VVT-0001286 | MBT 75KVA 8660/220-440V SM 0 5039123-1.21300110.0001286_05039123 | 05039123 | VVT-6508 |  | 1991 | Việt Nam | cái | 75 |  | 1 | 1 | 1: 1,00; 2: 78 055 000; 10: 69 495 000; 11: 8 560 000
3139 | 05059544 | VVT-0001287 | MBT T175KVA 8,66/0,22-0,44KV S M 05059544-1.21300110.0001287_05059544 | 05059544 | VVT-6511 |  | 1995 | Việt Nam | cái | 75 |  | 1 | 1 | 1: 1,00; 2: 78 055 000; 10: 63 349 000; 11: 14 706 000
3140 | 9009080-2 | VVT-0001300 | MBT 75 KVA BA 490 SM 9009080-2 PHAM TUAN 3 TBD-1.21300110.0001300_9009080-2 | 9009080-2 | VVT-8377 |  | 1994 | Việt Nam | cai | 75 |  | 1 | 1 | 1: 1,00; 2: 78 055 000; 10: 78 055 000
3141 | 061292108 | VVT-0001830 | MBT 100KVA 8660/220-440V CD SM 061292108-1.21300112.0001830_061292108 | 061292108 | VVT-9880 |  | 1994 | Việt Nam | cai | 100 |  | 1 | 1 | 1: 1,00; 2: 92 490 000; 10: 92 490 000
3142 | 71340018 | VVT-0001846 | TI 8660V/15KV/BT 100KVA QTOAN 3 WAGNER 120/240 N 71340018-1.21300112.0001846_71340018 | 71340018 | VVT-10596 |  | 1974 | Mỹ | cai | 100 |  | 1 | 1 | 1: 1,00; 2: 92 490 000; 10: 92 490 000
3143 | 06039108 | VVT-0001872 | MBT 100KVA BA454 SM 06039108 L O SIEU 45 CD-1.21300112.0001872_06039108 | 06039108 | VVT-11735 |  | 1994 | Việt Nam | cai | 100 |  | 1 | 1 | 1: 1,00; 2: 92 490 000; 10: 92 490 000
3144 | 207014-2 | VVT-0001881 | MBT 100KVA 8660/220 440V TBD S M 207014-2-1.21300112.0001881_207014-2 | 207014-2 | VVT-11749 |  | 1993 | Việt Nam | cai | 100 |  | 1 | 1 | 1: 1,00; 2: 92 490 000; 10: 92 490 000
3145 | 10251103-22 | VVT-0001902 | MBT 150KVA (3*50) CLB HAI QUAN - L? QUAN DOI BAN GIAO-1.21300116.0001902_10251103-22 | 10251103-22 | VVT-10121 |  | 2009 | Việt Nam | cai | 50 |  | 1 | 1 | 1: 1,00; 2: 5 760 000; 10: 5 760 000
3146 | 140116 | VVT-0001911 | MAY BIEN AP 160KVA MG 15/0.2KV N 140116 KHO 3-1.21300118.0001911_140116 | 140116 | VVT-5146 |  | 1976 | Pháp | Cái | 160 |  | 1 | 1 | 1: 1,00; 2: 162 181 000; 10: 162 181 000
3147 | 09090423 | VVT-0001922 | MBT 160KVA SM 09090423 - SCCD-1.21300118.0001922_09090423 | 09090423 | VVT-6744 |  | 2005 | Việt Nam | cái | 160 |  | 1 | 1 | 1: 1,00; 2: 158 937 000; 3: 4 574 157; 10: 158 937 000
3148 | 140487 | VVT-0001934 | MAY BIEN AP 160KVA MG 15000V/120/208V N 140487 CTXLDD TRAM 2 2-1.21300118.0001934_140487 | 140487 | VVT-9610 |  | 1976 | Pháp | cai | 160 |  | 1 | 1 | 1: 1,00; 2: 158 937 000; 10: 158 937 000
3149 | 09060433 | VVT-0001954 | MBT thuộc công trình Ht &PT trạm LHT chống quá tải cho P.TCH-TMT-1.21300118.0001954_09060433 | 09060433 | VVT-11095 |  | 2005 | Việt Nam | cai | 160 |  | 1 | 1 | 1: 1,00; 2: 27 635 000; 10: 27 635 000
3150 | 06019587 | VVT-0001631 | MBT 100KVA A8660/220-440 HM NM SCCD SM 06019587-1.21300112.0001631_06019587 | 06019587 | VVT-12287 |  | 1995 | Việt Nam | cai | 100 |  | 1 | 1 | 1: 1,00; 2: 92 490 000; 10: 92 490 000
3151 | 0002091 | VVT-0001764 | MBT 100KVA 8660/220 440V OSAKA SM 2SK0002091 HUYNH DUC 2/2-1.21300112.0001764_0002091 | 0002091 | VVT-13336 |  | 1987 | Nhật Bản | cai | 100 |  | 1 | 1 | 1: 1,00; 2: 92 490 000; 10: 63 920 400; 11: 28 569 600
3152 | 357619 | VVT-0001777 | MAY BIEN THE LUOI HT,THT F1.2.3.5 Q.I*1P-8.6-12.7/2-4* 100 KVA-1.21300112.0001777_357619 | 357619 | VVT-13614 |  | 2000 | Việt Nam | cai | 100 |  | 1 | 1 | 1: 1,00; 2: 92 490 000; 10: 64 092 031; 14: 28 397 969
3153 | 140105 | VVT-0002298 | MBT 315KVA TAOTAC MG 140175 15/120 208-1.21300126.0002298_140105 | 140105 | VVT-13065 |  | 1970 | Pháp | cai | 250 |  | 1 | 1 | 1: 1,00; 2: 233 049 000; 10: 233 049 000
3154 | 42272 | VVT-0002352 | MAY BIEN DIEN VINH THANH MG 6,6/0,2KV N 42272 315KVA-1.21300127.0002352_42272 | 42272 | VVT-4359 |  | 1970 | Pháp | Cái | 315 |  | 1 | 1 | 1: 1,00; 2: 51 105 280; 10: 51 105 280
3155 | 302241 | VVT-0002369 | T3 15KV 416/208V 300KVA CUXACO GE H302241 3P-1.21300127.0002369_302241 | 302241 | VVT-5495 |  | 1972 | Mỹ | Cái | 300 |  | 1 | 1 | 1: 1,00; 2: 257 147 500; 10: 257 147 500
3156 | 9008013-2 | VVT-0002038 | MBT 180KVA 15/0,4KV THIBIDI SM 9008013-2-1.21300120.0002038_9008013-2 | 9008013-2 | VVT-4457 |  | 1993 | Việt Nam | Cái | 180 |  | 1 | 1 | 1: 1,00; 2: 178 274 000; 10: 178 274 000
3157 | 97803C1 | VVT-0002042 | MAY BIEN AP 200KVA 6,6/0,2KV CEM N 97803 BOC-1.21300122.0002042_97803C1 | 97803C1 | VVT-U 238 |  | 1976 | Pháp | Cai/KVA | 200 |  | 1 | 1 | 1: 1,00; 2: 41 111 040; 10: 41 111 040
3158 | L92797C5 | VVT-0002044 | MBT 200KVA CEM-1.21300122.0002044_L92797C5 | L92797C5 | VVT-3605 |  | 2008 | Mỹ | CáI | 200 |  | 1 | 1 | 1: 1,00; 2: 41 111 040; 10: 41 111 040
3159 | 43185L16 | VVT-0002046 | MAY BIEN AP 200KVA LETRANS 15/02 SO MAY 43185L16-1.21300122.0002046_43185L16 | 43185L16 | VVT-3938 |  | 1976 | Việt Nam | Cái | 200 |  | 1 | 1 | 1: 1,00; 2: 47 810 560; 10: 47 810 560
3160 | 50120 | VVT-0002048 | MAY BIEN DIEN TREN TRU MG 200KVA15000/208 50120-1.21300122.0002048_50120 | 50120 | VVT-4045 |  | 1975 | Pháp | Cái | 200 |  | 1 | 1 | 1: 1,00; 2: 198 082 222; 10: 198 082 222
3161 | 60925 | VVT-0002051 | MBD TSC 200KVA-1.21300122.0002051_60925 | 60925 | VVT-4163 |  | 1975 | Đài loan | CáI | 200 |  | 1 | 1 | 1: 1,00; 2: 198 082 222; 10: 198 082 222
3162 | 47009 | VVT-0002052 | MBA 200KVA LUBICO-1.21300122.0002052_47009 | 47009 | VVT-4357 |  | 1976 | Pháp | Cái | 200 |  | 1 | 1 | 1: 1,00; 2: 198 082 222; 10: 198 082 222
3163 | 60942 | VVT-0002059 | MAY BIEN AP 200KVA TSC 15KV/120/208V N 60942 TRUONG VN KY NGHE-1.21300122.0002059_60942 | 60942 | VVT-4760 |  | 1976 | Đài loan | Cái | 200 |  | 1 | 1 | 1: 1,00; 2: 198 082 222; 10: 198 082 222
3164 | 304145 | VVT-0002107 | T3 15KV 120/208V 225KVA N H304145P72AA DOI TN BINH LOI 1-1.21300123.0002107_304145 | 304145 | VVT-4048 |  | 1973 | Mỹ | Cái | 225 |  | 1 | 1 | 1: 1,00; 2: 209 744 100; 10: 209 744 100
3165 | 305388 | VVT-0002121 | MAY BDTT 2/2 GE 305388 15/0,22 0,380 225KVA 3P VIDECO-1.21300123.0002121_305388 | 305388 | VVT-8189 |  | 1972 | Mỹ | cai | 225 |  | 1 | 1 | 1: 1,00; 2: 209 744 100; 10: 209 744 100
3166 | M004 | VVT-0002140 | MBT 250KVA TSC-1.21300126.0002140_M004 | M004 | VVT-3608 |  | 2008 | Đài loan | CáI | 250 |  | 1 | 1 | 1: 1,00; 2: 46 141 440; 10: 46 141 440
3167 | 346699 | VVT-0002146 | MAY B/THE 250KVA 15000/208 380V VAN DUYET 2 UNELEC N 346699-1.21300126.0002146_346699 | 346699 | VVT-4049 |  | 1957 | Pháp | Cái | 250 |  | 1 | 1 | 1: 1,00; 2: 233 049 000; 10: 233 049 000
3168 | 346727 | VVT-0002150 | MBT BDTT HOANG QUAN QUAN 1-1.21300126.0002150_346727 | 346727 | VVT-4209 |  | 1972 | Pháp | CáI | 250 |  | 1 | 1 | 1: 1,00; 2: 233 049 000; 10: 233 049 000
3169 | 47373 | VVT-0002158 | MBA 250KVA MG MC 1 6600/120 SM 47373-1.21300126.0002158_47373 | 47373 | VVT-5058 |  | 1976 | Pháp | Cái | 250 |  | 1 | 1 | 1: 1,00; 2: 233 049 000; 10: 233 049 000
3170 | 41142C4 | VVT-0002162 | MAY B/THE 250KVA 6600 QUY CAP LE TRANSFO 41142 C4 CONG CONG LE TRANSFO-1.21300126.0002162_41142C4 | 41142C4 | VVT-5120 |  | 1956 | Pháp | Cái | 250 |  | 1 | 1 | 1: 1,00; 2: 233 049 000; 10: 233 049 000
3171 | 8812060 | VVT-0002178 | MBT 250KVA BA 018 SM 8812060 V AN LANG 5 TBD-1.21300126.0002178_8812060 | 8812060 | VVT-7275 |  | 2004 | Việt Nam | cai | 250 |  | 1 | 1 | 1: 1,00; 2: 233 049 000; 10: 233 049 000
3172 | 140895186 | VVT-0002661 | MBT SCCD 140895186 400.00-1.21300130.0002661_140895186 | 140895186 | VVT-11855 |  | 1997 | Việt Nam | cai | 400 |  | 1 | 1 | 1: 1,00; 2: 284 218 000; 10: 235 718 000; 11: 48 500 000
3173 | 8912092 | VVT-0002577 | MBT 400KVA 15/0,4KV THIBIDI SM 8912092-1.21300130.0002577_8912092 | 8912092 | VVT-9186 |  | 1990 | Việt Nam | cai | 400 |  | 1 | 1 | 1: 1,00; 2: 284 218 000; 10: 259 608 000; 11: 24 610 000
3174 | 141002193 | VVT-0002587 | MAY BIEN THE 3P 22-15KV/0.4KV HTPTL,THT P.TR THO,...LINH DONG QTHU DUC-1.21300130.0002587_141002193 | 141002193 | VVT-10058 |  | 2003 | Việt Nam | cai | 400 |  | 1 | 1 | 1: 1,00; 2: 284 218 000; 10: 225 218 000; 14: 59 000 000
3175 | 30233031 | VVT-0002506 | MAY BIEN THE 3 PHA 320KVA 15-22/0.4KV-1.21300128.0002506_30233031 | 30233031 | VVT-12366 |  | 2003 | Việt Nam | cái | 320 |  | 1 | 1 | 1: 1,00; 2: 281 246 000; 10: 233 246 000; 11: 48 000 000
3176 | 040713281 | VVT-0002942 | MBT 1P 50kVA 8,6-12,7/0,2-0,4kV - 040713281-1.21301008.0002942_040713281 | 040713281 | VVT-11613 |  | 2014 | Việt Nam | cai | 50 |  | 1 | 1 | 1: 1,00; 2: 39 137 740; 3: 12 817 427; 14: 39 137 740
3177 | 720153 | VVT-0002786 | MBD ĐộI THí NGHIệM SPOKANE-1.21300134.0002786_720153 | 720153 | VVT-4218 |  | 1971 | Mỹ | CáI | 500 |  | 1 | 1 | 1: 1,00; 2: 344 918 750; 10: 344 918 750
3178 | 2219002 | VVT-0002789 | MAY B/D OSAKA 500KVA 15KV SO 2A 2219002 15000/220 380V 211 DAT PBD E11-1.21300134.0002789_2219002 | 2219002 | VVT-4468 |  | 1971 | Nhật Bản | Cái | 500 |  | 1 | 1 | 1: 1,00; 2: 344 918 750; 10: 344 918 750
3179 | 91263043-2 | VVT-0002827 | MAY BIEN THE TRAM KCD BINH TRUNG PB.TRUNG DONGQ2-1.21300140.0002827_91263043-2 | 91263043-2 | VVT-5412 |  | 2012 | Việt Nam | Cái | 630 |  | 1 | 1 | 1: 1,00; 2: 381 521 000; 10: 381 521 000
3180 | 4081275363047 | VVT-0002836 | MBT 3P 750KVA 15/0,4KV-1.21300145.0002836_4081275363047 | 4081275363047 | VVT-3284 |  | 2004 | Việt Nam | CáI | 750 |  | 1 | 1 | 1: 1,00; 2: 95 000 000; 11: 95 000 000
3181 | 3468 | VVT-0002855 | T3 D15KV/380V 1000KVA TAN A DAY DIEN STANDARD 24146-1.21300154.0002855_3468 | 3468 | VVT-11335 |  | 1973 | Mỹ | cai | 1000 |  | 1 | 1 | 1: 1,00; 2: 528 383 000; 10: 528 383 000
3182 | 04101215 | VVT-0003344 | MBT 50KVA 8,6(12,7)/0,22-0,44 SM: S04101215 (CT nâng cấp tuyến XD)-1.21303208.0003344_04101215 | 04101215 | VVT-13058 |  | 2014 | Việt Nam | cai | 50 |  | 1 | 1 | 1: 1,00; 2: 37 235 000; 3: 12 411 757; 14: 37 235 000
3183 | 731008 | VVT-0003362 | MBD SPOKANE 8660/120 50KVA S731008N-1.21303208.0003362_731008 | 731008 | VVT-13124 |  | 1974 | Mỹ | cai | 50 |  | 1 | 1 | 1: 1,00; 2: 59 103 000; 10: 59 103 000
3184 | 73322977 | VVT-0003378 | T50KVA 8,66 15KV 240 WAGNER SO 73322977 MBDTT XA LO DEN DUONG 2-1.21303208.0003378_73322977 | 73322977 | VVT-13345 |  | 1973 | Mỹ | cai | 50 |  | 1 | 1 | 1: 1,00; 2: 59 103 000; 10: 59 103 000
3185 | 73312619 | VVT-0003456 | MAY BIEN AP 50KVA 8660/15000 220/440V 2B LO DA 7 WAGNER 73312619 1P-1.21303208.0003456_73312619 | 73312619 | VVT-13715 |  | 1973 | Mỹ | cai | 50 |  | 1 | 1 | 1: 1,00; 2: 59 103 000; 10: 59 103 000
3186 | 040995247 | VVT-0003482 | MBT DKH XA DONG THANH QD 114 HD 344 PCD 1380 MSCT50-1.21303208.0003482_040995247 | 040995247 | VVT-4115 |  | 1997 | Việt Nam | Cái | 50 |  | 1 | 1 | 1: 1,00; 2: 59 103 000; 10: 59 103 000
3187 | 73341483 | VVT-0003158 | NBT WAGNER N73341483 50KVA KPT-1.21303208.0003158_73341483 | 73341483 | VVT-11636 |  | 1965 | Mỹ | cai | 50 |  | 1 | 1 | 1: 1,00; 2: 59 103 000; 10: 59 103 000
3188 | 041193108 | VVT-0003216 | MBT 50 KVA 8660/220-440V CD SM 041193108-1.21303208.0003216_041193108 | 041193108 | VVT-12036 |  | 1994 | Việt Nam | cai | 50 |  | 1 | 1 | 1: 1,00; 2: 57 921 000; 10: 46 867 755; 11: 11 053 245
3189 | 050607192 | VVT-0003792 | MBT 75KVA CT HTT & LHT ĐƯƠNG H.H.THAM TRAM NHAN TRUNG 86-1.21304200.0003792_050607192 | 050607192 | VVT-11138 |  | 2007 | Việt Nam | cai | 75 |  | 1 | 1 | 1: 1,00; 2: 78 055 000; 3: 8 013 878; 10: 78 055 000
3190 | MPC15 | VVT-0003496 | MAY BIEN THE TRAM C/CU LE HONG PHONG Q.10-1.21303208.0003496_MPC15 | MPC15 | VVT-5665 |  | 2000 | Việt Nam | cái | 50 |  | 1 | 1 | 1: 1,00; 2: 59 103 000; 10: 59 103 000
3191 | 734940 | VVT-0003498 | MAY B/D GE 50KVA 8660/120V K734940 1P TAN HUNG7-1.21303208.0003498_734940 | 734940 | VVT-7056 |  | 1973 | Mỹ | cai | 50 |  | 1 | 1 | 1: 1,00; 2: 59 103 000; 10: 59 103 000
3192 | 4032175030175 | VVT-0003570 | MBT 75KVA 8.6-12.7/0.2-0.4KV THIBIDI VN-1.21303210.0003570_4032175030175 | 4032175030175 | VVT-8657 |  | 2004 | Việt Nam | cai | 75 |  | 1 | 1 | 1: 1,00; 2: 78 055 000; 10: 65 055 000; 11: 13 000 000
3193 | 05079595 | VVT-0003593 | MBT SCCD 05079595 75.0 (Khi điện lực)-1.21303210.0003593_05079595 | 05079595 | VVT-3909 |  | 1995 | Việt Nam | Cái | 75 |  | 1 | 1 | 1: 1,00; 2: 14 706 000; 10: 14 706 000
3194 | 050203391 | VVT-0003606 | MAY BIEN THE 1 PHA 75KVA 8.6-12.7/0.2-0.4KV-1.21303210.0003606_050203391 | 050203391 | VVT-9470 |  | 2003 | Việt Nam | CAI | 75 |  | 1 | 1 | 1: 1,00; 2: 78 055 000; 10: 62 255 000; 11: 15 800 000
3195 | 9009061-2 | VVT-0003609 | MBT BA398 TBD4 9009061-2 75.0C9DC007D-1.21303210.0003609_9009061-2 | 9009061-2 | VVT-9498 |  | 1992 | Việt Nam | Cai | 75 |  | 1 | 1 | 1: 1,00; 2: 78 055 000; 10: 78 055 000
3196 | 829002 | VVT-0003910 | MBT 25KVA DUC HIEP 1-1.21304202.0003910_829002 | 829002 | VVT-4266 |  | 1987 | Mỹ | Cái | 25 |  | 1 | 1 | 1: 1,00; 2: 12 257 280; 11: 12 257 280
3197 | 109125-2 | VVT-0004083 | MBT BA555 TBD4 109125-2 50.000000000-1.21304208.0004083_109125-2 | 109125-2 | VVT-7136 |  | 1994 | Việt Nam | cai | 50 |  | 1 | 1 | 1: 1,00; 2: 59 103 000; 10: 59 103 000
3198 | 840510 | VVT-0004108 | MBT DAI CHUNG 2 GE N L810510 8,6/120 240 50KVA-1.21304208.0004108_840510 | 840510 | VVT-7395 |  | 1984 | Mỹ | cai | 50 |  | 1 | 1 | 1: 1,00; 2: 59 103 000; 10: 59 103 000
3199 | 8910020 | VVT-0004109 | MBT 50KVA BA 187 SM 8910020-2 VAN PHONG NT P.V.HAI-1.21304208.0004109_8910020 | 8910020 | VVT-7528 |  | 1994 | Việt Nam | cai | 50 |  | 1 | 1 | 1: 1,00; 2: 59 103 000; 10: 59 103 000
3200 | 04049210 | VVT-0004115 | MBT 50KVA 8660/220 440V SM 041 09203-1.21304208.0004115_04049210 | 04049210 | VVT-7794 |  | 1993 | Việt Nam | cai | 50 |  | 1 | 1 | 1: 1,00; 2: 59 103 000; 10: 59 103 000
3201 | 730798 | VVT-0004160 | MBD KPT SPOKANE 8660/120 50KVA-1.21304208.0004160_730798 | 730798 | VVT-8562 |  | 1974 | Mỹ | cai | 50 |  | 1 | 1 | 1: 1,00; 2: 59 103 000; 10: 59 103 000
3202 | 04109251 | VVT-0004161 | MBT 50KVA 8660/220 440V TBD SM 04109251-1.21304208.0004161_04109251 | 04109251 | VVT-8582 |  | 1993 | Việt Nam | cai | 50 |  | 1 | 1 | 1: 1,00; 2: 59 103 000; 10: 59 103 000
3203 | 73341444 | VVT-0004170 | MBT 50KVA BOT GIAY PHUONG NAM SM:73341444-1.21304208.0004170_73341444 | 73341444 | VVT-9007 |  | 2009 | Mỹ | cai | 50 |  | 1 | 1 | 1: 1,00; 2: 1 798 144; 10: 1 798 144
3204 | 101011-2 | VVT-0004180 | MBT 50KVA 8660 220 440V 1FA SM 101011 2-1.21304208.0004180_101011-2 | 101011-2 | VVT-9169 |  | 1991 | Việt Nam | cai | 50 |  | 1 | 1 | 1: 1,00; 2: 59 103 000; 10: 52 848 000; 11: 6 255 000
3205 | 103002-1 | VVT-0004193 | MBT 75KVA 8660/220-440V THIBIDI SM 103002-1-1.21304210.0004193_103002-1 | 103002-1 | VVT-5054 |  | 1990 | Việt Nam | Cái | 75 |  | 1 | 1 | 1: 1,00; 2: 78 055 000; 10: 78 055 000
3206 | 491254 | VVT-0004145 | MBDTT GE 50KVA 1P 8,6/04 SO 491254 THANH TAM TAN PHUOC-1.21304208.0004145_491254 | 491254 | VVT-8107 |  | 1975 | Mỹ | cai | 50 |  | 1 | 1 | 1: 1,00; 2: 59 103 000; 10: 59 103 000
3207 | 73252571 | VVT-0004147 | MAY BIEN THE HOC CU WG 50KVA SO 73252571 15/0,2-1.21304208.0004147_73252571 | 73252571 | VVT-8215 |  | 1977 | Mỹ | cai | 50 |  | 1 | 1 | 1: 1,00; 2: 59 103 000; 10: 59 103 000
3208 | 73341498 | VVT-0004078 | MBT 50KVA SM 73341498-1.21304208.0004078_73341498 | 73341498 | VVT-7104 |  | 1995 | Mỹ | cai | 50 |  | 1 | 1 | 1: 1,00; 2: 59 103 000; 10: 59 103 000
3209 | 05109110 | VVT-0004631 | MBT 75KVA 8660/220 440V SM 051 09110-1.21304210.0004631_05109110 | 05109110 | VVT-12046 |  | 1991 | Việt Nam | cai | 75 |  | 1 | 1 | 1: 1,00; 2: 76 494 000; 10: 76 494 000
3210 | 05109109 | VVT-0004632 | MBT 75KVA 8660/220 440V SM 051 09109-1.21304210.0004632_05109109 | 05109109 | VVT-12047 |  | 1991 | Việt Nam | cai | 75 |  | 1 | 1 | 1: 1,00; 2: 76 494 000; 10: 76 494 000
3211 | 091104294 | VVT-0005049 | MBT 3P 160KVA 15/0.4KV-1.21304218.0005049_091104294 | 091104294 | VVT-9312 |  | 2005 | Việt Nam | cai | 160 |  | 1 | 1 | 1: 1,00; 2: 162 181 000; 10: 134 546 000; 11: 27 635 000
3212 | 50126 | VVT-0005083 | MBT 200KVA SM 50126-1.21304222.0005083_50126 | 50126 | VVT-7396 |  | 2014 | Pháp | cai | 200 |  | 1 | 1 | 1: 1,00; 2: 198 082 222; 10: 198 082 222
3213 | 9008012 | VVT-0005163 | MBT 320KVA 15/0,2KV SM 9008012-1.21304228.0005163_9008012 | 9008012 | VVT-5083 |  | 1991 | Việt Nam | Cái | 320 |  | 1 | 1 | 1: 1,00; 2: 281 246 000; 10: 190 238 220; 11: 91 007 780
3214 | 528398 | VVT-0005395 | MAY BIEN AP 3000KVA 15KV/6,7KV N 528398 OSAKA PHONG PHU 2-1.21304263.0005395_528398 | 528398 | VVT-3820 |  | 2004 | Nhật Bản | CáI | 3000 |  | 1 | 1 | 1: 1,00; 2: 1 185 488 400; 10: 1 185 488 400
3215 | 4032100048364 | VVT-0005543 | MBT100KVA-HT&PTL BINH HUNG HOA TAN TAO BINH TAN-4032100048364-1.21304200.0005543_4032100048364 | 4032100048364 |  |  | 2005 | Việt Nam | MAY | 100 |  | 1 | 1 | 1: 1,00; 2: 92 490 000; 10: 92 490 000
3216 | 71340046 | VVT-0005865 | MBDTT/TK WAGNER 71340046 15000/120 240 100KVA 1P 15000/120 240 100KVA-1.21300110.0005865_71340046 | 71340046 | VVT-201612193 |  | 1974 | Mỹ | Cai/KVA | 100 |  | 1 | 1 | 1: 1,00; 2: 92 490 000; 10: 92 490 000
3217 | 481641 | VVT-0005744 | MBDIEN T/TRU T/KHU VINH DAT K481641 GE 50KVA 8,6/0,22-1.21300108.0005744_481641 | 481641 | VVT-201612072 |  | 1974 | Mỹ | Cai/KVA | 50 |  | 1 | 1 | 1: 1,00; 2: 59 103 000; 10: 59 103 000
3218 | 06059392 | VVT-0005951 | MBT 100KVA 8660/220-440V CD SM 06059392-1.21300110.0005951_06059392 | 06059392 | VVT-201612279 |  | 1994 | Việt Nam | Cai/KVA | 100 |  | 1 | 1 | 1: 1,00; 2: 92 490 000; 10: 92 490 000
3219 | 05049368 | VVT-0006289 | MBT 75KVA 8660/220-440V SM 050 49368-1.21300110.0006289_05049368 | 05049368 | VVT-201701128 |  | 1994 | Việt Nam | Cai/KVA | 75 |  | 1 | 1 | 1: 1,00; 2: 78 055 000; 10: 78 055 000
3220 | 09040459 | VVT-0006425 | MBT 160KVA XDMLDTT,HT TAI DINH CU DO THI MOI VINH LOC GD2-D1-09040459-1.21304200.0006425_09040459 | 09040459 | VVT-201702028 |  | 2006 | Việt Nam | MAY | 160 |  | 1 | 1 | 1: 1,00; 2: 162 181 000; 3: 840 054; 10: 162 181 000
3221 | H087892 | VVT-0006685 | MBT 250kVA 15-22/0.4kVA CT TBT TT BAI LIET CD CHO B.V CH PHCN TPHCM-1.21301230.0006685_H087892 | H087892 | VVT-201702288 |  | 1975 |  | MAY | 250 |  | 1 | 1 | 1: 1,00; 2: 15 880 600; 10: 15 880 600
3222 | 05019311 | VVT-0006610 | MBT 75KVA 8660/220 440V SM 050 19311-1.21300110.0006610_05019311 | 05019311 | VVT-201702213 |  | 1994 | Việt Nam | Cai/KVA | 75 |  | 1 | 1 | 1: 1,00; 2: 78 055 000; 10: 78 055 000
3223 | MP_100_37 | VVT-0006724 | MBA NHA MAY A41- CUC KTHUAT-QUÂN CHUNG PK-KQ TRAM A4 III-1.21304200.0006724_MP_100_37 | MP_100_37 | VVT-201702327 |  | 1992 |  | MAY | 100 |  | 1 | 1 | 1: 1,00; 2: 92 490 000; 10: 92 490 000
3224 | 04101218 | VVT-0006785 | MBT 50 kVA SM: S04101218-1.21300208.0006785_04101218 | 04101218 | VVT-201703008 |  | 2013 | Việt Nam | máy | 50 |  | 1 | 1 | 1: 1,00; 2: 37 235 000; 3: 11 027 159; 14: 37 235 000
3225 | 0245 | VVT-0006926 | TI 15KV/120 100KVA DOI T/NGHIEM STANDARD SDA 0245-1.21300110.0006926_0245 | 0245 | VVT-201703149 |  | 1973 | Mỹ | Cai/KVA | 100 |  | 1 | 1 | 1: 1,00; 2: 92 490 000; 10: 92 490 000
3226 | 80251078 | VVT-0006995 | MAY BIEN THE CT DKH XA QUY DUC BINH CHANH 1P 8.6-12.7/2-4 *50 KVA-1.21300110.0006995_80251078 | 80251078 | VVT-201703218 |  | 1998 | Việt Nam | CAI | 50 |  | 1 | 1 | 1: 1,00; 2: 59 103 000; 10: 59 103 000
3227 | 090813184 | VVT-0007377 | MBT 3P 160KVA NCDA TUYEN GO LAO, AP DON, TAM THON 1,2 T.HIEP-RRK122102-1.21304218.0007377_090813184 | 090813184 | VVT-201703600 |  | 2016 |  | cai | 160 |  | 1 | 1 | 1: 1,00; 2: 103 796 000; 3: 58 399 822; 14: 103 796 000
3228 | 130604803 | VVT-0007410 | MBT3P 320KVA 15-22/0.4KV TCCS& PT T.HT ,LHT CH.Q.TAI XA: TX,ĐT,NB,TH,T-1.21304228.0007410_130604803 | 130604803 | VVT-201703633 |  | 2005 | Viet Nam | Trạm | 320 |  | 1 | 1 | 1: 1,00; 2: 281 246 000; 10: 235 246 000; 14: 46 000 000
3229 | 05059261 | VVT-0007682 | MBT 75 KVA - MA SO TRAM M29BH063D - TAY HOI 4-1.21300110.0007682_05059261 | 05059261 | VVT-201703905 |  | 2004 | Việt Nam | MAY | 75 |  | 1 | 1 | 1: 1,00; 2: 78 055 000; 10: 78 055 000
3230 | 142160110 | VVT-0008096 | MBT 3p 160kva (15-22/0.44kv) Ht&PT tram luoi p. Thạnh Lộc-1.21320120.0008096_142160110 | 142160110 | VVT-201704383 |  | 2014 | Việt Nam | trạm | 160 |  | 1 | 1 | 1: 1,00; 2: 111 905 000; 3: 44 321 518; 14: 111 905 000
3231 | 8910037 | VVT-0008182 | MBT BA134 TBD4 8910037 50.0G9BN002D-1.21300108.0008182_8910037 | 8910037 | VVT-201704469 |  | 2004 | Việt Nam | CAI/KVA | 50 |  | 1 | 1 | 1: 1,00; 2: 59 103 000; 10: 59 103 000
3232 | 051192164 | VVT-0008214 | MBT 75KVA 8660/220 440V CD SM 051192164-1.21300110.0008214_051192164 | 051192164 | VVT-201704501 |  | 2004 | Việt Nam | Cai/KVA | 75 |  | 1 | 1 | 1: 1,00; 2: 78 055 000; 10: 78 055 000
3233 | 357155 | VVT-0008226 | MBT LUOI HT TRAM HT TAN BINH-1P 8,6-12,7/2-4*75KVA-1.21300110.0008226_357155 | 357155 | VVT-201704513 |  | 2000 | Việt Nam | MAY | 75 |  | 1 | 1 | 1: 1,00; 2: 78 055 000; 10: 54 252 504; 14: 23 802 496
3234 | 2010967 | VVT-0008125 | MAY BIEN THE 3 PHA 500KVA 15-22/0.44KV-1.21300100.0008125_2010967 | 2010967 | VVT-201704412 |  | 2001 | VIỆT NAM | CAI/KVA | 500 |  | 1 | 1 | 1: 1,00; 2: 344 918 750; 10: 270 458 750; 11: 74 460 000
3235 | 5052175075117 | VVT-0008284 | MBT 1P 75KVA (8,66-12,7/0.22-0,44KV) TRAM HT P5,7,10 GV-2005-1.21304010.0008284_5052175075117 | 5052175075117 | VVT-201704571 |  | 2005 | Việt Nam | CAI | 75 |  | 1 | 1 | 1: 1,00; 2: 78 055 000; 10: 78 055 000
3236 | 900493 | VVT-0008547 | MAY BIEN THE TRAM AN NGHIA 2-300KVA 900493-1.21300127.0008547_900493 | 900493 | VVT-201705230 |  | 2002 | Việt Nam | MAY | 300 |  | 1 | 1 | 1: 1,00; 2: 263 668 125; 10: 213 172 125; 14: 50 496 000
3237 | 041012368 | VVT-0008659 | MBT 3P 50 kva HT & PT Hthe Phong Phu,Da PHuoc, Qui Duc BC-1.21020100.0008659_041012368 | 041012368 | VVT-201706022 |  | 2013 |  | Cái | 50 |  | 1 | 1 | 1: 1,00; 2: 37 235 000; 3: 10 287 595; 10: 37 235 000
3238 | 041012306 | VVT-0008663 | MBT 1P 50 kva 15-22/0,4KV S041012313 Tan Nhut Tan Kien Bl,LMX (2011)-1.21020100.0008663_041012306 | 041012306 | VVT-201706026 |  | 2014 | Việt Nam | Cái | 50 |  | 1 | 1 | 1: 1,00; 2: 37 235 000; 3: 12 222 301; 10: 37 235 000
3239 | 050907284 | VVT-0008673 | HT&PT LTHT KHU VUC TAN TAO-Q B TAN-LLK040725(625C008)SM 050907284-1.21020100.0008673_050907284 | 050907284 | VVT-201706036 |  | 2010 | Việt Nam | Cái | 75 |  | 1 | 1 | 1: 1,00; 2: 26 999 609; 10: 26 999 609
3240 | 060102159 | VVT-0008640 | MAY BIEN THE 8.6-12.7/0.2-0.4KV 1 PHA 100KVA EMIC-1.21300112.0008640_060102159 | 060102159 | VVT-201706003 |  | 2002 | Việt Nam | CAI/KVA | 100 |  | 1 | 1 | 1: 1,00; 2: 92 490 000; 10: 76 413 810; 11: 16 076 190
3241 | 050407323 | VVT-0008739 | MBT 75kva 050407323 CT HT&PT LTHT xã B.Hưng, Đ.Phước, P.Phú BC (2006)-1.21050000.0008739_050407323 | 050407323 | VVT-201706102 |  | 2009 | Việt Nam | cái | 75 |  | 1 | 1 | 1: 1,00; 2: 25 475 596; 10: 25 475 596
3242 | 051007273 | VVT-0008742 | MBT 75kva 051007273 HT&PT LTHT xã BC,T.Túc, QĐ,HL,APT,TQT BC (2006)-1.21050000.0008742_051007273 | 051007273 | VVT-201706105 |  | 2009 | Việt Nam | cái | 75 |  | 1 | 1 | 1: 1,00; 2: 27 030 303; 10: 27 030 303
3243 | 70471116 | VVT-0008795 | MBT DIEN KHI HOA XA DA PHUOC-1.21300110.0008795_70471116 | 70471116 | VVT-201706158 |  | 1999 | Việt Nam | CAI/KVA | 75 |  | 1 | 1 | 1: 1,00; 2: 78 055 000; 10: 78 055 000
3244 | 14231714/1 | VVT-0008839 | MBT 3P 1600KVA 14231714/1 (KHBG)-1.21304260.0008839_14231714/1 | 14231714/1 | VVT-201706202 |  | 2017 |  | CAI/KVA | 1600 |  | 1 | 1 | 1: 1,00; 2: 84 263 049; 10: 84 263 049
3245 | 61216159 | VVT-0008858 | MBT 160 kVA 15-22/0,4KV 61216159 (Dự Phòng Chợ Lớn).-1.21300118.0008858_61216159 | 61216159 | VVT-201706221 |  | 1997 | VN | Cái/kva | 160 |  | 1 | 1 | 1: 1,00; 2: 162 181 000; 10: 162 181 000
3246 | 20953149-2 | VVT-0008924 | MAY BIEN THE TRAM KDC KP4 PTANTHOINHAT Q12LAMSON-1.21304226.0008924_20953149-2 | 20953149-2 | VVT-201706287 |  | 2003 | Việt Nam | CAI/KVA | 560 |  | 1 | 1 | 1: 1,00; 2: 386 309 000; 10: 386 309 000
3247 | 140504185 | VVT-0009270 | MBT 3P 400KVA 15/0.4KV-1.21304200.0009270_140504185 | 140504185 | VVT-201706633 |  | 2004 | Việt Nam | MAY | 400 |  | 1 | 1 | 1: 1,00; 2: 284 218 000; 10: 229 897 000; 11: 54 321 000
3248 | 041014187 | VVT-0009789 | MBT 3P 50KVA NCDA 22KV TUYEN MY TAY, BD, NX, NGA 4 GA - RRK132101-1.21304208.0009789_041014187 | 041014187 | VVT-201707328 |  | 2016 |  | CAI | 50 |  | 1 | 1 | 1: 1,00; 2: 35 462 000; 3: 18 900 903; 10: 35 462 000
3249 | 040915204 | VVT-0009976 | MBT 1P 50kVA 8.66-12.7/0.23-0.44kV (EMC) NCĐA 2016 mua sắm mới -1.21020100.0009976_040915204 | 040915204 | VVT-201707515 |  | 2016 | Việt Nam | Cái | 50 |  | 1 | 1 | 1: 1,00; 2: 33 098 000; 3: 18 080 119; 10: 33 098 000
3250 | 060304180 | VVT-0009982 | Máy biến thế CT HTPT lưới HT xã Vĩnh Lộc A, B 2003-1.21050000.0009982_060304180 | 060304180 | VVT-201707521 |  | 2006 | Việt Nam | cái | 100 |  | 1 | 1 | 1: 1,00; 2: 92 490 000; 3: 4 504 605; 10: 77 490 000; 14: 15 000 000
3251 | 050698160 | VVT-0010009 | MáY BIếN THế DKH Xã TÂN THớI I- Q.12-IP-8.6-12.7/2-4*75KVA-1.21300110.0010009_050698160 | 050698160 | VVT-201707548 |  | 1999 | Việt Nam | Cái | 75 |  | 1 | 1 | 1: 1,00; 2: 78 055 000; 10: 78 055 000
3252 | 80151002-22 | VVT-0010258 | MAY BIEN THE CT HOAN THIEN VA PT LUOI Q7(BO SUNG)-50KVA-SM.80151002-22-1.21304208.0010258_80151002-22 | 80151002-22 | VVT-201708131 |  | 2004 | Viet Nam | Bộ | 50 |  | 1 | 1 | 1: 1,00; 2: 59 103 000; 10: 59 103 000
3253 | 050607118 | VVT-0010293 | MBT3*75 KVA TRAM HUYNH LIÊN118 CTHTT&LHT ĐG HLÔ 2, V.LAN, NSHLIÊN 2006-1.21304200.0010293_050607118 | 050607118 | VVT-201708166 |  | 2007 | Việt Nam | MAY | 75 |  | 1 | 1 | 1: 1,00; 2: 78 055 000; 3: 7 969 426; 10: 78 055 000
3254 | 358349 | VVT-0010302 | MBT 3P 22/0.4KV 400KVA INDIA-1.21020100.0010302_358349 | 358349 | VVT-201708175 |  | 2011 | Ấn Độ | Cái | 400 |  | 1 | 1 | 1: 1,00; 2: 93 524 930; 3: 11; 11: 93 524 930
3255 | 04050744 | VVT-0010308 | MBT 50 KVA SM:04050744 C/tạo $ P/triển LHT p/vụ gắn Đ/kế K/vực H.BC-1.21050000.0010308_04050744 | 04050744 | VVT-201708181 |  | 2010 |  | cái | 50 |  | 1 | 1 | 1: 1,00; 2: 20 946 000; 10: 20 946 000
3256 | 711003 | VVT-0010620 | MBT LUOI HT TRAM HT QUAN 6-1.21300100.0010620_711003 | 711003 | VVT-201708493 |  | 1998 | VIỆT NAM | CAI/KVA | 400 |  | 1 | 1 | 1: 1,00; 2: 284 218 000; 10: 284 218 000
3257 | 04111338 | VVT-0010831 | MBT 1P 50KVA NCDA TUYEN GO LAO, AP DON, TAM THON 1, 2 T.HIEP-RRK122102-1.21303008.0010831_04111338 | 04111338 | VVT-201710136 |  | 2016 |  | CAI | 50 |  | 1 | 1 | 1: 1,00; 2: 37 826 000; 3: 21 252 409; 14: 37 826 000
3258 | 001000209 | VVT-0010923 | MBA 10kVA -TĂNG TS MBT KHÔNG RÕ NGUỒN GỐC TRONG KHO DỰ PHÒNG PCTT-1.21190000.0010923_001000209 | 001000209 | VVT-201711063 |  | 2017 | SCCD | MÁY | 10 |  | 1 | 1 | 1: 1,00; 2: 1; 11: 1
3259 | 9009039-2 | VVT-0010985 | MBA 37.5kVA- TĂNG TS MBT KHÔNG RÕ NGUỒN GỐC TRONG KHO DỰ PHÒNG PCTT-1.21190000.0010985_9009039-2 | 9009039-2 | VVT-201711125 |  | 2017 | TBD | MÁY | 37.5 |  | 1 | 1 | 1: 1,00; 2: 1; 11: 1
3260 | 4121225732662 | VVT-0011008 | MBT TBD4 4121225732662-1.21300100.0011008_4121225732662 | 4121225732662 | VVT-201712006 |  | 2009 | Việt Nam | cai | 250 |  | 1 | 1 | 1: 1,00; 2: 57 187 500; 10: 57 187 500
3261 | 4121225740736 | VVT-0011148 | MBT 3P 250KVA - 4121225740736-1.21050000.0011148_4121225740736 | 4121225740736 | VVT-201712146 |  | 2009 |  | cái | 250 |  | 1 | 1 | 1: 1,00; 2: 49 500 000; 10: 49 500 000
3262 | 31016309-2 | VVT-0011154 | MBT3P 160KVA 15-22/0.4KV TCCS& PT T.HT ,LHT CH.Q.TAI XA: TX,ĐT,NB,TH,T-1.21304218.0011154_31016309-2 | 31016309-2 | VVT-201712152 |  | 2005 | Viet Nam | Trạm | 160 |  | 1 | 1 | 1: 1,00; 2: 162 181 000; 10: 132 181 000; 14: 30 000 000
3263 | 66AF10626 | VVT-0011252 | MBT 10KVA 66AF10626-1.21520101.0011252_66AF10626 | 66AF10626 | VVT-201803005 |  | 2007 |  | CAI | 10 |  | 1 | 1 | 1: 1,00; 2: 481 860; 3: 425 506; 11: 481 860
3264 | 041014146 | VVT-0011351 | MBT 1P 50kVA_8,6(12,7)/0,2kV - RRK140901-1.21302010.0011351_041014146 | 041014146 | VVT-201804069 |  | 2015 |  | CAI | 50 |  | 1 | 1 | 1: 1,00; 2: 35 462 000; 3: 16 706 684; 10: 35 462 000
3265 | 131103499 | VVT-0011285 | MBT3P 320KVA 15-22/0.4KV TCCS& PT T.HT ,LHT CHONG Q.TAI XA: BĐ,XTT,XTS-1.21304228.0011285_131103499 | 131103499 | VVT-201804003 |  | 2005 | Việt Nam | Trạm | 320 |  | 1 | 1 | 1: 1,00; 2: 281 246 000; 10: 235 246 000; 14: 46 000 000
3266 | 42444M9 | VVT-0011407 | MBT 200KVA 15/0.2 LE TRANSFO 42444M9-1.21300122.0011407_42444M9 | 42444M9 | VVT-201805005 |  | 1976 | Pháp | CAI | 200 |  | 1 | 1 | 1: 1,00; 2: 198 082 222; 10: 198 082 222
3267 | 31023583 | VVT-0011421 | HT VA PTLHT QUAN THU DUC-1.21300126.0011421_31023583 | 31023583 | VVT-201805019 |  | 2004 |  | CAI | 250 |  | 1 | 1 | 1: 1,00; 2: 233 049 000; 10: 197 049 000; 14: 36 000 000
3268 | 090205373 | VVT-0011433 | MBT 3P 160KVA 15-22/0.4KV HT & PT TRAM ,LHT CH.QUA TIA P.THOI AN,Q12-1.21304218.0011433_090205373 | 090205373 | VVT-201805031 |  | 2005 |  | trạm | 160 |  | 1 | 1 | 1: 1,00; 2: 162 181 000; 10: 162 181 000
3269 | 112160238 | VVT-0011505 | MBT 160KVA 15/0.4 (SM : 112160238) (Lắp MBA thứ 2 TBA 110kV ĐaKao)-1.21320118.0011505_112160238 | 112160238 | VVT-201806032 |  | 2012 | Việt Nam | máy | 160 |  | 1 | 1 | 1: 1,00; 2: 198 117 971; 3: 37 672 078; 10: 198 117 971
3270 | 4031320136006 | VVT-0011540 | MBT 3P 2000KVA 15/0,4KV THIBIDI SM 4031320136006-1.21304200.0011540_4031320136006 | 4031320136006 | VVT-201807033 |  | 2004 | Việt Nam | MAY | 2000 |  | 1 | 1 | 1: 1,00; 2: 900 107 000; 10: 722 107 000; 11: 178 000 000
3271 | 041012238 | VVT-0011565 | MBT 1P 50kva ctr PT lưới trạm hạ thế xã VLA,VLB,Phạm Văn Hai (2011)-1.21020100.0011565_041012238 | 041012238 | VVT-201807058 |  | 2013 | Việt Nam | Cái | 50 |  | 1 | 1 | 1: 1,00; 2: 37 235 000; 3: 11 095 710; 10: 37 235 000
3272 | 041012202 | VVT-0011566 | MBT 1P 50kva ctr PT lưới trạm hạ thế xã VLA,VLB,Phạm Văn Hai (2011)-1.21020100.0011566_041012202 | 041012202 | VVT-201807059 |  | 2013 | Việt Nam | Cái | 50 |  | 1 | 1 | 1: 1,00; 2: 37 235 000; 3: 11 095 710; 10: 37 235 000
3273 | MDD0004 | VVT-0011603 | MBT 10KVA So serial MDD004 THIBIDI kiem ke thua 2016-1.21520101.0011603_MDD0004 | MDD0004 | VVT-201808006 |  | 2007 |  | CAI | 10 |  | 1 | 1 | 1: 1,00; 2: 481 860; 3: 402 965; 11: 481 860
3274 | MDD0003 | VVT-0011604 | MBT 25KVA So serial MDD003 GE kiem ke thua 2016-1.21520102.0011604_MDD0003 | MDD0003 | VVT-201808007 |  | 2007 |  | CAI | 25 |  | 1 | 1 | 1: 1,00; 2: 1 204 650; 3: 1 007 432; 11: 1 204 650
3275 | 70351300 | VVT-0011609 | MBT CUA CONG TRINH DIEN KHI HOA XA PHU MY SM: 70351300-1.21300108.0011609_70351300 | 70351300 | VVT-201808012 |  | 1997 | Việt Nam | cái | 50 |  | 1 | 1 | 1: 1,00; 2: 57 921 000; 10: 57 921 000
3276 | 040913200 | VVT-0011611 | MBT 50KVA 22/0,4KV SM: 0409132000-1.21300108.0011611_040913200 | 040913200 | VVT-201808014 |  | 2014 | Việt Nam | máy | 50 |  | 1 | 1 | 1: 1,00; 2: 42 111 000; 3: 14 272 892; 10: 42 111 000
3277 | 161501570 | VVT-0011641 | MBT 1P 50kVA 8.66-12.7/0.23-0.44kV (THIBIDI) -1.21020200.0011641_161501570 | 161501570 | VVT-201808044 |  | 2016 | Việt Nam | Cái | 50 |  | 1 | 1 | 1: 1,00; 2: 39 876 300; 3: 21 704 185; 10: 39 876 300
3278 | S041012240 | VVT-0011646 | MBT 1P 50kva ctr PT lưới trạm hạ thế xã VLA,VLB,Phạm Văn Hai (2011)-1.21020100.0011646_S041012240 | S041012240 | VVT-201808049 |  | 2013 | Việt Nam | Cái | 50 |  | 1 | 1 | 1: 1,00; 2: 37 235 000; 3: 10 953 605; 10: 37 235 000
3279 | 040900200 | VVT-0011699 | HTPT LHT_THT XA PHU MY HUNG, AN PHU,AN NHON TAY CU CHI, SM 040900200-1.21300108.0011699_040900200 | 040900200 | VVT-201808102 |  | 2001 | Việt Nam | CAI | 50 |  | 1 | 1 | 1: 1,00; 2: 59 103 000; 10: 59 103 000
3280 | 70851669-22 | VVT-0011712 | MBT DIEN KHI HOA XA TAN THONG HOI, SM 70851669-22-1.21300108.0011712_70851669-22 | 70851669-22 | VVT-201808115 |  | 2004 | Việt Nam | CÁI | 50 |  | 1 | 1 | 1: 1,00; 2: 59 103 000; 10: 59 103 000
3281 | 31051607-22 | VVT-0011716 | MBT CT TCCS Từ 1P - 3P TAN AN HOI, PVA , TA CU CHI 50KVA SM 31051607-22-1.21300108.0011716_31051607-22 | 31051607-22 | VVT-201808119 |  | 2004 | Việt Nam | CÁI | 50 |  | 1 | 1 | 1: 1,00; 2: 59 103 000; 10: 48 103 000; 14: 11 000 000
3282 | 4012150004073 | VVT-0011722 | TBA 50 - TT Y TE DP P.NAM -C QUAN Y-TC HAU CAN -B.QUAN Y 4012150004073-1.21300108.0011722_4012150004073 | 4012150004073 | VVT-201808125 |  | 2009 | Việt Nam | CAI | 50 |  | 1 | 1 | 1: 1,00; 2: 20 360 166; 10: 20 360 166
3283 | 150903344 | VVT-0011756 | MBT 1P- KHU phụ trợ KCN Tân Bình Lô F,H-1.21300136.0011756_150903344 | 150903344 | VVT-201808159 |  | 2006 | Việt Nam | trạm | 560 |  | 1 | 1 | 1: 1,00; 2: 386 309 000; 3: 2 696 226; 10: 386 309 000
3284 | 050307172 | VVT-0011781 | MBT 75 HT PT TBT Ph.HTân, T.T.Hòa, PTrung,HThạnh, TSNhì Q.TP-NNK050707-1.21300110.0011781_050307172 | 050307172 | VVT-201808184 |  | 2007 | Việt Nam | trạm | 75 |  | 1 | 1 | 1: 1,00; 2: 78 055 000; 3: 9 087 493; 10: 78 055 000
3285 | 4121225740755 | VVT-0011802 | MBT 250KVA HT & PTL, TRAM HT C QUA TAI P TMT-TCH Q.12-1.21300126.0011802_4121225740755 | 4121225740755 | VVT-201809013 |  | 2006 | Việt Nam | cai | 250 |  | 1 | 1 | 1: 1,00; 2: 233 049 000; 3: 13 744 963; 10: 233 049 000
3286 | 041200375 | VVT-0011870 | HTPT LHT_THT QUAN 12-1.21300108.0011870_041200375 | 041200375 | VVT-201809081 |  | 2001 | Viet Nam | CAI | 50 |  | 1 | 1 | 1: 1,00; 2: 59 103 000; 10: 59 103 000
3287 | 10523128 | VVT-0011872 | MAY BIEN THE CT HTPT LHT-THTPDONG HUNG THUAN, TRUNG MY TAY QUAN 12-1.21300126.0011872_10523128 | 10523128 | VVT-201809083 |  | 2002 | Viet Nam | CAI/KVA | 250 |  | 1 | 1 | 1: 1,00; 2: 233 049 000; 10: 233 049 000
3288 | 800817 | VVT-0011959 | MAY BIEN THE DKHOA XA BINH CHANH*3P-15-22/0.4* 250 KVA-1.21300126.0011959_800817 | 800817 | VVT-201811061 |  | 2004 | Việt Nam | CAI | 250 |  | 1 | 1 | 1: 1,00; 2: 233 049 000; 10: 233 049 000
3289 | 061115121 | VVT-0011962 | MBT 1P 100kVA 8.66-12.7/0.23-0.44kV (EMC) NCĐA 2016 mua sắm mới -1.21020100.0011962_061115121 | 061115121 | VVT-201811064 |  | 2016 | Việt Nam | Cái | 100 |  | 1 | 1 | 1: 1,00; 2: 51 794 000; 3: 28 349 971; 10: 51 794 000
3290 | 151504015 | VVT-0011972 | MBT 1P 50kVA 8.66-12.7/0.23-0.44kV (THIBIDI) NCĐA 2016 mua sắm mới-1.21020100.0011972_151504015 | 151504015 | VVT-201811074 |  | 2016 | Việt Nam | Cái | 50 |  | 1 | 1 | 1: 1,00; 2: 39 489 580; 3: 21 593 485; 10: 39 489 580
3291 | 010792130 | VVT-0012003 | MBT 15KVA SM: 010792130-1.21300101.0012003_010792130 | 010792130 | VVT-201811105 |  | 2011 |  | trạm | 15 |  | 1 | 1 | 1: 1,00; 2: 24 093 000; 10: 24 093 000
3292 | 111577A03 | VVT-0012004 | MBT HTPT LUOI HA THE TRAM HA THE HUYEN CAN GIO SM: 111577A03-1.21300108.0012004_111577A03 | 111577A03 | VVT-201811106 |  | 2002 | Pháp | CAI | 100 |  | 1 | 1 | 1: 1,00; 2: 57 921 000; 10: 57 921 000
3293 | 131100125 | VVT-0012011 | MBT 100KVA 15(22)/0,4KV SM: 131100125 (TCCS 12 trạm)-1.21300112.0012011_131100125 | 131100125 | VVT-201811113 |  | 2014 | Việt Nam | Máy | 100 |  | 1 | 1 | 1: 1,00; 2: 55 970 200; 3: 22 135 613; 10: 55 970 200
3294 | 70851802-22 | VVT-0011989 | MBT DIEN KHI HOA XA TAN THUAN TAY-70851802-22-1.21300108.0011989_70851802-22 | 70851802-22 | VVT-201811091 |  | 1998 | Việt Nam | CAI/KVA | 50 |  | 1 | 1 | 1: 1,00; 2: 57 921 000; 10: 57 921 000
3295 | 080713245 | VVT-0011995 | MBT 100KVA 15(22)/0,4KV SM: 080713245 (TCCS 12 trạm)-1.21300112.0011995_080713245 | 080713245 | VVT-201811097 |  | 2014 | Việt Nam | Máy | 100 |  | 1 | 1 | 1: 1,00; 2: 55 970 200; 3: 22 130 455; 10: 55 970 200
3296 | 70421115-22 | VVT-0012119 | MBT DIEN KHI HOA XA PHUOC THANH-1.21300102.0012119_70421115-22 | 70421115-22 | VVT-201812097 |  | 2004 | Việt Nam | CAI/KVA | 25 |  | 1 | 1 | 1: 1,00; 2: 40 155 000; 10: 40 155 000
3297 | 70131018-22 | VVT-0012129 | MBT CUA CONG TRINH DIEN KHI HOA XA TAN THANH DONG-1.21300105.0012129_70131018-22 | 70131018-22 | VVT-201812107 |  | 1997 | Việt Nam | CAI/KVA | 37.5 |  | 1 | 1 | 1: 1,00; 2: 50 081 000; 10: 50 081 000
3298 | 04100082 | VVT-0012137 | HTPT LHT_THT XA PHU MY HUNG, AN PHU,AN NHON TAY CU CHI-1.21300108.0012137_04100082 | 04100082 | VVT-201812115 |  | 2001 | Việt Nam | CAI | 50 |  | 1 | 1 | 1: 1,00; 2: 59 103 000; 10: 59 103 000
3299 | 31051586-22 | VVT-0012144 | MBT CT TCCS Từ 1P - 3P TAN AN HOI, PVA , TA CU CHI 50KVA SM 31051586-1.21300108.0012144_31051586-22 | 31051586-22 | VVT-201812122 |  | 2004 | Việt Nam | trạm | 50 |  | 1 | 1 | 1: 1,00; 2: 59 103 000; 10: 48 103 000; 14: 11 000 000
3300 | 357772 | VVT-0012151 | MAY BIEN THE LUOI HT-TRAM HT Q.TH_DUC*3P-15-22/0.4* 160 KVA-1.21300118.0012151_357772 | 357772 | VVT-201812129 |  | 2000 | Việt Nam | CAI | 160 |  | 1 | 1 | 1: 1,00; 2: 162 181 000; 10: 98 595 683; 14: 63 585 317
3301 | S04101243 | VVT-0012163 | MBT công trình NC từ 15kV-> 22kV tuyến dây Trung An-1.21304208.0012163_S04101243 | S04101243 | VVT-201812141 |  | 2013 | Việt Nam | cái | 50 |  | 1 | 1 | 1: 1,00; 2: 37 235 000; 3: 10 680 350; 10: 37 235 000
3302 | S041012182 | VVT-0012164 | MBT công trình NC từ 15kV-> 22kV tuyến dây Trung An-1.21304208.0012164_S041012182 | S041012182 | VVT-201812142 |  | 2013 | Việt Nam | cái | 50 |  | 1 | 1 | 1: 1,00; 2: 37 235 000; 3: 9 917 064; 10: 37 235 000
3303 | 07940615 | VVT-0012209 | TRANG BI MBT PHUC VU CHUYEN DOI DIEN AP 15kV-22Kv-400kVA-LLK151501-07940615-1.21304230.0012209_07940615 | 07940615 | VVT-201812187 |  | 2017 | VIET NAM | MAY | 400 |  | 1 | 1 | 1: 1,00; 2: 158 803 680; 3: 105 430 042; 10: 158 803 680
3304 | 050407332 | VVT-0012229 | MBT 75kva SM.050407332 CN Cty TNHH DV Thiên Hải -6 Nguyễn Thị Thập Q.7-1.21300110.0012229_050407332 | 050407332 | VVT-201812207 |  | 2007 | Viet Nam | Bộ | 75 |  | 1 | 1 | 1: 1,00; 2: 78 055 000; 3: 8 654 297; 10: 78 055 000
3305 | 05100768 | VVT-0012231 | MBT 75KVA SM.05100768- HTHIEN & PT LUOI TRAM HT Q7-2007-JJK060702-1.21304210.0012231_05100768 | 05100768 | VVT-201812209 |  | 2008 | Viet Nam | Bộ | 75 |  | 1 | 1 | 1: 1,00; 2: 27 030 302; 10: 27 030 302
3306 | 041012382 | VVT-0012366 | MBT 50KV HT &PTL DIEN LUC THU THIEM SM: 041012382( Tang phu 3))-1.21304208.0012366_041012382 | 041012382 | VVT-201812344 |  | 2013 |  | cai | 50 |  | 1 | 1 | 1: 1,00; 2: 37 235 000; 3: 9 871 796; 14: 37 235 000
3307 | 12060431 | VVT-0012386 | MBT 3PHA 250KVA12060431 KHU DAN CU TRAN DUY HUNG P.PHU HUU Q9-1.21304226.0012386_12060431 | 12060431 | VVT-201812364 |  | 2004 | Việt Nam | Trạm | 250 |  | 1 | 1 | 1: 1,00; 2: 228 388 000; 10: 228 388 000
3308 | 041013401 | VVT-0012493 | MBT 1P 50KVA NCDA TUYEN GO LAO, AP DON, TAM THON 1, 2 T.HIEP-RRK122102-1.21303008.0012493_041013401 | 041013401 | VVT-201901094 |  | 2016 |  | CAI | 50 |  | 1 | 1 | 1: 1,00; 2: 37 826 000; 3: 21 165 977; 14: 37 826 000
3309 | S04101291 | VVT-0012477 | MBT 50KVA An nghĩa 2 SM: S04101291 (nâng cấp tuyến BK)-1.21300108.0012477_S04101291 | S04101291 | VVT-201901078 |  | 2014 | Việt Nam | máy | 50 |  | 1 | 1 | 1: 1,00; 2: 37 235 000; 3: 13 152 980; 10: 37 235 000
3310 | 4121225740741 | VVT-0012481 | MBT HT VA PTL, TRAM HT XA PHD, TTD, TA CC SM 4121225740741-1.21300126.0012481_4121225740741 | 4121225740741 | VVT-201901082 |  | 2001 | Việt Nam | CAI | 250 |  | 1 | 1 | 1: 1,00; 2: 233 049 000; 10: 233 049 000
3311 | 161502583 | VVT-0012649 | TRANG BI MBT NANG CAP DIEN AP 50KVA-LLK161501-SM161502583-1.21304208.0012649_161502583 | 161502583 | VVT-201903036 |  | 2016 | VIET NAM | MAY | 50 |  | 1 | 1 | 1: 1,00; 2: 39 477 600; 3: 23 552 583; 10: 39 477 600
3312 | 161502702 | VVT-0012652 | TRANG BI MBT NANG CAP DIEN AP 250KVA-LLK161501-SM161502702-1.21304208.0012652_161502702 | 161502702 | VVT-201903039 |  | 2016 | VIET NAM | MAY | 50 |  | 1 | 1 | 1: 1,00; 2: 39 477 600; 3: 23 454 801; 10: 39 477 600
3313 | 4121232733363 | VVT-0012692 | MBT 3 pha 320KVA (CT: HTPT Bình Lợi, Phạm Văn Hai, Lê Minh Xuân 2005)-1.21050000.0012692_4121232733363 | 4121232733363 | VVT-201903079 |  | 2009 | Việt Nam | cai | 320 |  | 1 | 1 | 1: 1,00; 2: 56 000 000; 10: 56 000 000
3314 | 61251912 | VVT-0012727 | MBT CUA CONG TRINH DIEN KHI HOA XA THANH LOC-1.21304226.0012727_61251912 | 61251912 | VVT-201903114 |  | 1997 | Việt Nam | CAI/KVA | 50 |  | 1 | 1 | 1: 1,00; 2: 59 103 000; 10: 59 103 000
3315 | 4032100048298 | VVT-0012853 | MBT- HT VA PTL DIEN QUAN 6 100KVA 4032100048298-1.21304200.0012853_4032100048298 | 4032100048298 | VVT-201904120 |  | 2005 | Việt Nam | MAY | 100 |  | 1 | 1 | 1: 1,00; 2: 92 490 000; 10: 92 490 000
3316 | 132160283 | VVT-0012863 | HT&PT LUOI HA THE KV TRAM HOANG HAI 2A, P BTD,Q BT-LLK130735-132160283-1.21304201.0012863_132160283 | 132160283 | VVT-201904130 |  | 2014 | Việt Nam | MAY | 160 |  | 1 | 1 | 1: 1,00; 2: 106 147 150; 3: 40 202 960; 10: 106 147 150
3317 | 04031485 | VVT-0012843 | MBT 1P 50kVA 12,7/0,2-0,4kV - RRK140901-1.21303201.0012843_04031485 | 04031485 | VVT-201904110 |  | 2015 |  | CAI | 50 |  | 1 | 1 | 1: 1,00; 2: 37 825 600; 3: 17 780 900; 10: 37 825 600
3318 | 04050778 | VVT-0012891 | MBT 3P 3x50kva Ctr XDM TBT 3x50kva CS Vạn Lợi-1.21050000.0012891_04050778 | 04050778 | VVT-201904158 |  | 2008 | Việt Nam | cái | 50 |  | 1 | 1 | 1: 1,00; 2: 48 054 357; 10: 48 054 357
3319 | 121213153 | VVT-0012920 | MBT 250KVA SCCD 121213153-Ngam hoa LD d.Khanh Hoi-1324C006-DIENKHIHOA5-1.21304226.0012920_121213153 | 121213153 | VVT-201905026 |  | 2015 | Viet Nam | Bộ | 250 |  | 1 | 1 | 1: 1,00; 2: 151 482 000; 3: 72 093 618; 10: 151 482 000
3320 | S04091296 | VVT-0012969 | MBT 1 pha Ctr nang cấp từ 15kV-> 22kV tuyến an hạ năm 2013-1.21304208.0012969_S04091296 | S04091296 | VVT-201905075 |  | 2013 | Việt Nam | cái | 50 |  | 1 | 1 | 1: 1,00; 2: 37 235 000; 3: 11 181 914; 10: 37 235 000
3321 | 05121313 | VVT-0013063 | MBT 1P 75kVA 8,6/0,2kV - RRK140901-1.21303001.0013063_05121313 | 05121313 | VVT-201905169 |  | 2015 |  | CAI | 75 |  | 1 | 1 | 1: 1,00; 2: 49 955 000; 3: 23 521 503; 10: 49 955 000
3322 | 060900816 | VVT-0013024 | HTPT LHT-THT PBINH,PLONGA,PLONGB,LONG TRUONG,TRTHANH,PHU HUU Q9-1.21300112.0013024_060900816 | 060900816 | VVT-201905130 |  | 2001 | Việt Nam | CAI | 100 |  | 1 | 1 | 1: 1,00; 2: 90 640 000; 10: 90 640 000
3323 | 4071275359046 | VVT-0013164 | MBT 3P 750KVA 15/0.4KV.-1.21300145.0013164_4071275359046 | 4071275359046 | VVT-201906058 |  | 2004 | Cac nuoc khac | Trạm | 750 |  | 1 | 1 | 1: 1,00; 2: 405 367 000; 10: 310 367 000; 11: 95 000 000
3324 | 43185K22 | VVT-0013233 | T3 15KV 120/208 315KVA QUOC TOAN LE TRANSFO 43185K22-1.21300100.0013233_43185K22 | 43185K22 | VVT-201907037 |  | 1973 | Pháp | Cai/KVA | 315 |  | 1 | 1 | 1: 1,00; 2: 276 851 531; 10: 276 851 531
3325 | 4121225732692 | VVT-0013230 | MBT 250KVA thừa trong kiểm kê 01.07.09 số seri 4121225732692-1.21300118.0013230_4121225732692 | 4121225732692 | VVT-201907034 |  | 2006 | Việt Nam | cai | 250 |  | 1 | 1 | 1: 1,00; 2: 233 049 000; 3: 5 988 704; 10: 233 049 000
3326 | 4032100035141 | VVT-0013352 | MBT công trình hoàn thiện và phát triển lưới trạm hạ thế Q11-1.21304200.0013352_4032100035141 | 4032100035141 | VVT-201907156 |  | 2004 | Việt Nam | cai | 100 |  | 1 | 1 | 1: 1,00; 2: 92 490 000; 10: 92 490 000
3327 | 495014 | VVT-0013414 | TI 8660/220 100KVA THATAICO GE 495014-1.21300112.0013414_495014 | 495014 | VVT-201907218 |  | 1973 | Mỹ | Cai/KVA | 100 |  | 1 | 1 | 1: 1,00; 2: 92 490 000; 10: 92 490 000
3328 | 800984 | VVT-0013415 | MAY BIEN THE DKHOA XA BINH CHANH*3P-15-22/0.4* 160 KVA-1.21300118.0013415_800984 | 800984 | VVT-201907219 |  | 2004 | Việt Nam | CAI | 160 |  | 1 | 1 | 1: 1,00; 2: 162 181 000; 10: 162 181 000
3329 | 4032175047877 | VVT-0013449 | Máy biến thế CT HTPT lưới điện xã Vĩnh Lộc A,B 2004-1.21050000.0013449_4032175047877 | 4032175047877 | VVT-201908023 |  | 2006 | Việt Nam | cái | 75 |  | 1 | 1 | 1: 1,00; 2: 78 055 000; 3: 3 965 416; 10: 78 055 000
3330 | S040317124 | VVT-0013519 | MBT 50 KVA No S040317124 PT tram luoi trung ht P.Thoi An-1.21520108.0013519_S040317124 | S040317124 | VVT-201909004 |  | 2018 |  | Cai | 50 |  | 1 | 1 | 1: 1,00; 2: 39 250 000; 3: 30 010 796; 10: 39 250 000
3331 | S04031770 | VVT-0013520 | MBT 50 KVA No S04031770 PT tram luoi trung ht P.Thoi An-1.21520108.0013520_S04031770 | S04031770 | VVT-201909005 |  | 2018 |  | cai | 50 |  | 1 | 1 | 1: 1,00; 2: 39 250 000; 3: 30 010 796; 10: 39 250 000
3332 | S040317283 | VVT-0013522 | MBT 50 KVA No S040317283 PT tram luoi THT P Thanh Loc-1.21520108.0013522_S040317283 | S040317283 | VVT-201909007 |  | 2018 |  | CAI | 50 |  | 1 | 1 | 1: 1,00; 2: 39 250 000; 3: 30 498 031; 10: 39 250 000
3333 | 090706202 | VVT-0013624 | MBT 160KVA (CC ĐIEN KHO LANH CHO ĐM TAM BINH)-1.21300118.0013624_090706202 | 090706202 | VVT-201909109 |  | 2007 |  | CAI | 160 |  | 1 | 1 | 1: 1,00; 2: 162 181 000; 3: 14 931 477; 10: 162 181 000
3334 | 161502726 | VVT-0013661 | MBT 1P 50kVA SM:161502726-THIBIDI- NNK160901-1.21300108.0013661_161502726 | 161502726 | VVT-201909146 |  | 2016 |  | MAY | 50 |  | 1 | 1 | 1: 1,00; 2: 39 110 422; 3: 22 998 097; 10: 39 110 422
3335 | 161502519 | VVT-0013736 | TRANG BI MBT PHUC VU NANG CAP DIEN AP LEN 22KV-50KVA-LLK171501-161502519-1.21304208.0013736_161502519 | 161502519 | VVT-201909221 |  | 2017 | VIET NAM | MAY | 50 |  | 1 | 1 | 1: 1,00; 2: 39 100 557; 3: 25 572 052; 10: 39 100 557
3336 | MP(73332362) | VVT-0014193 | T1 8660/14400/BT 25KVA WAGNER 220/440V N 7333362 (73332362) THUC PHAM-1.21300102.0014193_MP(73332362) | MP(73332362) | VVT-201910456 |  | 1974 | Mỹ | Cai/KVA | 25 |  | 1 | 1 | 1: 1,00; 2: 40 155 000; 10: 40 155 000
3337 | 4032100035129 | VVT-0014239 | MBT 1P 100KVA-CT HT&PT LHT SM:4032100035129-1.21304212.0014239_4032100035129 | 4032100035129 | VVT-201910502 |  | 2004 |  | CáI | 100 |  | 1 | 1 | 1: 1,00; 2: 92 490 000; 10: 92 490 000
3338 | 4061225379229 | VVT-0014243 | MBT 250KVA HT & PT LUOI TRAM HA THE Q9(TAN NHON 2/1)-1.21304226.0014243_4061225379229 | 4061225379229 | VVT-201910506 |  | 2006 | Việt Nam | CAI | 250 |  | 1 | 1 | 1: 1,00; 2: 228 388 000; 3: 17 828 950; 10: 228 388 000
3339 | 060209102 | VVT-0014344 | MBT SCCD 100kVA SM 060209102-1.21300100.0014344_060209102 | 060209102 | VVT-201911064 |  | 2009 | Việt Nam | MAY | 100 |  | 1 | 1 | 1: 1,00; 2: 53 253 000; 10: 53 253 000
3340 | 161502699 | VVT-0014376 | TRANG BI MBT NANG CAP DIEN AP 50KVA-LLK161501-SM161502699-1.21304208.0014376_161502699 | 161502699 | VVT-201911096 |  | 2016 | VIET NAM | MAY | 50 |  | 1 | 1 | 1: 1,00; 2: 39 477 600; 3: 23 378 903; 10: 39 477 600
3341 | 7091310088171 | VVT-0014404 | MBT 1000kva-7081310088171-DDời TBT 1000KVA CC điện CCư CTy Thủy sản 4-1.21304236.0014404_7091310088171 | 7091310088171 | VVT-201911124 |  | 2010 | Viet Nam | Bộ | 1000 |  | 1 | 1 | 1: 1,00; 2: 183 147 300; 10: 183 147 300
3342 | S041012142 | VVT-0014480 | MBT NC LDTT TU 15KV LEN 22KV 02 TUYEN BEN THAN, SAMYANG H.CUCHI 2012-1.21304208.0014480_S041012142 | S041012142 | VVT-201912037 |  | 2013 | Việt Nam | cái | 50 |  | 1 | 1 | 1: 1,00; 2: 37 235 000; 3: 9 751 389; 10: 37 235 000
3343 | S040912176 | VVT-0014485 | MBT thuộc CTr NC lưới điện trung thế 15kV-22kV tuyến dây Phước V-1.21304208.0014485_S040912176 | S040912176 | VVT-201912042 |  | 2013 | Việt Nam | cái | 50 |  | 1 | 1 | 1: 1,00; 2: 37 235 000; 3: 9 874 091; 10: 37 235 000
3344 | S041012128 | VVT-0014491 | MBT công trình NC từ 15kV-> 22kV tuyến dây Trung An-1.21304208.0014491_S041012128 | S041012128 | VVT-201912048 |  | 2013 | Việt Nam | cái | 50 |  | 1 | 1 | 1: 1,00; 2: 37 235 000; 3: 9 914 056; 10: 37 235 000
3345 | S041012389 | VVT-0014492 | MBT công trình NC từ 15kV-> 22kV tuyến dây Trung An-1.21304208.0014492_S041012389 | S041012389 | VVT-201912049 |  | 2013 | Việt Nam | cái | 50 |  | 1 | 1 | 1: 1,00; 2: 37 235 000; 3: 9 914 056; 10: 37 235 000
3346 | S040912254 | VVT-0014495 | MBT công trình NC từ 15kV-> 22kV tuyến dây Trung An-1.21304208.0014495_S040912254 | S040912254 | VVT-201912052 |  | 2013 | Việt Nam | cái | 50 |  | 1 | 1 | 1: 1,00; 2: 37 235 000; 3: 9 914 056; 10: 37 235 000
3347 | S040912274 | VVT-0014496 | MBT công trình NC từ 15kV-> 22kV tuyến dây Trung An-1.21304208.0014496_S040912274 | S040912274 | VVT-201912053 |  | 2013 | Việt Nam | cái | 50 |  | 1 | 1 | 1: 1,00; 2: 37 235 000; 3: 9 914 056; 10: 37 235 000
3348 | 06080839 | VVT-0014603 | MBT CT HTPTT & LHT P.11-P.15 Q.TAN BINH NAM 2009 TRAM H.H.THAM 1/3-1.21304200.0014603_06080839 | 06080839 | VVT-201912160 |  | 2009 | Việt Nam | MAY | 100 |  | 1 | 1 | 1: 1,00; 2: 77 979 034; 10: 77 979 034
3349 | 14090482 | VVT-0014689 | MBT 400KVA 3P SM 14090482-1.21300130.0014689_14090482 | 14090482 | VVT-201912246 |  | 2004 | Việt Nam | cai | 400 |  | 1 | 1 | 1: 1,00; 2: 284 218 000; 10: 229 897 000; 11: 54 321 000
3350 | 70351382 | VVT-0014734 | MBT CUA CONG TRINH DIEN KHI HOA XA HUNG LONG-1.21300108.0014734_70351382 | 70351382 | VVT-201912291 |  | 1997 | Việt Nam | CAI/KVA | 50 |  | 1 | 1 | 1: 1,00; 2: 59 103 000; 10: 59 103 000
3351 | 358184 | VVT-0014983 | MBT LHT,THT Q8*3P-15-22/0.4* 400 KVA 358184-1.21300130.0014983_358184 | 358184 | VVT-202001243 |  | 2000 | VN | CAI | 400 |  | 1 | 1 | 1: 1,00; 2: 284 218 000; 10: 182 423 509; 14: 101 794 491
3352 | 60443050 | VVT-0014989 | MBT 60443050 TBD4 96/2.04.96 11B-11.06.96-1.21300130.0014989_60443050 | 60443050 | VVT-202001249 |  | 1996 | VN | CAI/KVA | 400 |  | 1 | 1 | 1: 1,00; 2: 278 533 000; 10: 225 183 000; 11: 53 350 000
3353 | 60543062 | VVT-0014996 | MBT 60543062 TBD4 96/2.04.96 11B-11.06.96-1.21300130.0014996_60543062 | 60543062 | VVT-202001256 |  | 1996 | VN | CAI/KVA | 400 |  | 1 | 1 | 1: 1,00; 2: 278 533 000; 10: 225 183 000; 11: 53 350 000
3354 | 60543070 | VVT-0015000 | MBT 60543070 TBD4 96/2.04.96 11B-11.06.96.-1.21300130.0015000_60543070 | 60543070 | VVT-202001260 |  | 1996 | VN | CAI/KVA | 400 |  | 1 | 1 | 1: 1,00; 2: 278 533 000; 3: 4 978 526; 10: 225 183 000; 11: 53 350 000
3355 | 800965 | VVT-0015001 | MBT HT LHT TAN BINH*3P-15-22/0.4*400 kVA 800965.-1.21300130.0015001_800965 | 800965 | VVT-202001261 |  | 1999 | VN | CAI | 400 |  | 1 | 1 | 1: 1,00; 2: 284 218 000; 10: 284 218 000
3356 | 358181 | VVT-0014973 | MBT LHT-TRAM HT Q.5*3P-15-22/0.4* 400 KVA 358181-1.21300130.0014973_358181 | 358181 | VVT-202001233 |  | 2000 | VN | CAI | 400 |  | 1 | 1 | 1: 1,00; 2: 284 218 000; 3: 5 442 445; 10: 186 862 572; 14: 97 355 428
3357 | 357934 | VVT-0015023 | MAY BIEN THE LUOI HA THE TRAM HT GO VAP *3P-15-22/0.4*400KVA-1.21300126.0015023_357934 | 357934 | VVT-202002015 |  | 2000 |  | MAY | 250 |  | 1 | 1 | 1: 1,00; 2: 233 049 000; 10: 131 255 941; 14: 101 793 059
3358 | 358041 | VVT-0015025 | MBT 400KVA 15-22/0.4 SM 358041-1.21300126.0015025_358041 | 358041 | VVT-202002017 |  | 2000 | Việt Nam | CAI | 400 |  | 1 | 1 | 1: 1,00; 2: 284 218 000; 10: 186 862 572; 14: 97 355 428
3359 | 040907139 | VVT-0015083 | Máy biến thế chiếu sáng 27 - Hiệp Phước bàn giao-1.21020100.0015083_040907139 | 040907139 | VVT-202002075 |  | 2011 | Việt Nam | Cái | 50 |  | 1 | 1 | 1: 1,00; 2: 59 103 000; 10: 59 103 000
3360 | 358331 | VVT-0015034 | MAY BIEN THE LUOI HA THE TRAM HT TAN BINH*3P-15-22/0.4* 400 KVA-1.21304230.0015034_358331 | 358331 | VVT-202002026 |  | 2000 | Việt Nam | Trạm | 400 |  | 1 | 1 | 1: 1,00; 2: 284 218 000; 10: 182 424 942; 14: 101 793 058
3361 | 70343098-2 | VVT-0015040 | MBT CUA CONG TRINH HTHT LE DAI HANH-1.21300110.0015040_70343098-2 | 70343098-2 | VVT-202002032 |  | 1997 | Việt Nam | CAI/KVA | 400 |  | 1 | 1 | 1: 1,00; 2: 284 218 000; 10: 284 218 000
3362 | 06050149 | VVT-0015061 | MBT 100KVA HTPT LHTTHTP1,2,4,5,6,7,8,9,10,11,12,13,14,15 Q11(BThới 33)-1.21300110.0015061_06050149 | 06050149 | VVT-202002053 |  | 2002 | Việt Nam | CAI/KVA | 100 |  | 1 | 1 | 1: 1,00; 2: 92 490 000; 10: 92 490 000
3363 | 06110181 | VVT-0015064 | MAY BIEN THE 100KVA HTPT LHTTHTP1,2,4,5,6,7,8,9,10,11,12,13,14,15 Q11-1.21300110.0015064_06110181 | 06110181 | VVT-202002056 |  | 2002 | Việt Nam | CAI/KVA | 100 |  | 1 | 1 | 1: 1,00; 2: 92 490 000; 10: 92 490 000
3364 | 06050145 | VVT-0015066 | MAY BIEN THE 100KVA HTPT LHTTHTP1,2,4,5,6,7,8,9,10,11,12,13,14,15 Q11-1.21300111.0015066_06050145 | 06050145 | VVT-202002058 |  | 2002 | Việt Nam | CAI/KVA | 100 |  | 1 | 1 | 1: 1,00; 2: 92 490 000; 10: 92 490 000
3365 | 161501754 | VVT-0015071 | MBT 1P 50KVA SM 161501754 CCK150901-1.21304200.0015071_161501754 | 161501754 | VVT-202002063 |  | 2016 | Việt Nam | Cái | 50 |  | 1 | 1 | 1: 1,00; 2: 39 876 300; 3: 24 960 113; 10: 39 876 300
3366 | 161218K-36 | VVT-0015272 | MBT 161210K-36 1x1000 kva 22/0,4KV Nguyễn Phát Xương-1.21020100.0015272_161218K-36 | 161218K-36 | VVT-202003161 |  | 2017 |  |  | 1000 |  | 1 | 1 | 1: 1,00; 2: 386 000 000; 3: 258 520 710; 10: 386 000 000
3367 | 060915163 | VVT-0015237 | TRANG BI MBT PHUC VU CHUYEN DOI DIEN AP 15kV-22Kv-100kVA-LLK151501-060915163-1.21304212.0015237_060915163 | 060915163 | VVT-202003126 |  | 2017 | VIET NAM | MAY | 100 |  | 1 | 1 | 1: 1,00; 2: 51 794 000; 3: 34 413 814; 10: 51 794 000
3368 | 12090607 | VVT-0015258 | MBT 3P 250KVA 15-22/0.4KV cc điện Cty SXTM N.T.S. phân xưởng Hải Âu 2-1.21304226.0015258_12090607 | 12090607 | VVT-202003147 |  | 2007 | Viet Nam | máy | 250 |  | 1 | 1 | 1: 1,00; 2: 233 049 000; 3: 17 046 644; 10: 233 049 000
3369 | S04031776 | VVT-0015351 | MBT 50kVA 12,7(8,66)/0,44_NCDA 2017 (64)-1.21310108.0015351_S04031776 | S04031776 | VVT-202003240 |  | 2017 |  | MAY | 50 |  | 1 | 1 | 1: 1,00; 2: 39 250 000; 3: 25 871 716; 10: 39 250 000
3370 | S040317140 | VVT-0015352 | MBT 50kVA 12,7(8,66)/0,44_NCDA 2017 (65)-1.21310108.0015352_S040317140 | S040317140 | VVT-202003241 |  | 2017 |  | MAY | 50 |  | 1 | 1 | 1: 1,00; 2: 39 250 000; 3: 25 871 716; 10: 39 250 000
3371 | 13020452 | VVT-0015303 | MBT3P 320KVA 15-22/0.4KV TCCS& PT T.HT ,LHT CHONG Q.TAI XA: BĐ,XTT,XTS-1.21304228.0015303_13020452 | 13020452 | VVT-202003192 |  | 2005 | Việt Nam | Trạm | 320 |  | 1 | 1 | 1: 1,00; 2: 281 246 000; 10: 235 246 000; 14: 46 000 000
3372 | 05100761 | VVT-0015370 | MBT 1P 75kVA (8,66-12,7/0,23-0,46kV) TRAM THAI TÔNG 86-1.21304200.0015370_05100761 | 05100761 | VVT-202004011 |  | 2008 | Việt Nam | MAY | 75 |  | 1 | 1 | 1: 1,00; 2: 59 584 647; 10: 59 584 647
3373 | S04031715 | VVT-0015355 | MBT 50kVA 12,7(8,66)/0,44_NCDA 2017 (70)-1.21310108.0015355_S04031715 | S04031715 | VVT-202003244 |  | 2017 |  | MAY | 50 |  | 1 | 1 | 1: 1,00; 2: 39 250 000; 3: 25 871 716; 10: 39 250 000
3374 | 70111001 | VVT-0015414 | MBT CUA CONG TRINH HTHT F9,F19 QUAN TAN BINH-1.21300112.0015414_70111001 | 70111001 | VVT-202005030 |  | 1997 | Việt Nam | CAI/KVA | 100 |  | 1 | 1 | 1: 1,00; 2: 92 490 000; 10: 92 490 000
3375 | 00943159 | VVT-0015426 | HTPT LHT_THT P17,18 QTAN BINH-1.21300130.0015426_00943159 | 00943159 | VVT-202005042 |  | 2001 | Việt Nam | CAI | 400 |  | 1 | 1 | 1: 1,00; 2: 284 218 000; 10: 284 218 000
3376 | 80933088 | VVT-0015439 | MAY BIEN THE TRAM KHU NHA O TNXP CONG HOA P4 QTB-1.21300128.0015439_80933088 | 80933088 | VVT-202005055 |  | 1999 | Việt Nam | CAI/KVA | 320 |  | 1 | 1 | 1: 1,00; 2: 281 246 000; 10: 281 246 000
3377 | 358177 | VVT-0015421 | MAY BIEN THE LUOI HA THE TRAM HT TAN BINH*3P-15-22/0.4* 400 KVA-1.21300130.0015421_358177 | 358177 | VVT-202005037 |  | 2000 | Việt Nam | CAI | 400 |  | 1 | 1 | 1: 1,00; 2: 284 218 000; 10: 182 424 942; 14: 101 793 058
3378 | 711005 | VVT-0015395 | MBT LUOI HT TRAM HT QUAN 6-1.21300100.0015395_711005 | 711005 | VVT-202005011 |  | 1998 | Việt Nam | CAI/KVA | 400 |  | 1 | 1 | 1: 1,00; 2: 284 218 000; 10: 284 218 000
3379 | 357246 | VVT-0015471 | MAY BIEN THE LUOI HT-TRAM HT Q. BINH THANH-1P -8.6-12.7/2-4 *75 KVA-1.21300110.0015471_357246 | 357246 | VVT-202006012 |  | 2004 | Việt Nam | CAI | 75 |  | 1 | 1 | 1: 1,00; 2: 78 055 000; 10: 54 252 840; 14: 23 802 160
3380 | 357231 | VVT-0015493 | MAY BIEN THE LUOI HT- TRAM HT Q.4-1P-8.6-12.7/2-4*75KVA-1.21304210.0015493_357231 | 357231 | VVT-202006034 |  | 2000 | Việt Nam | CAI | 75 |  | 1 | 1 | 1: 1,00; 2: 78 055 000; 10: 54 252 840; 14: 23 802 160
3381 | 357801 | VVT-0015500 | MAY BIEN THE LUOI HT-TRAM HT Q.TH_DUC*3P-15-22/0.4* 160 KVA-1.21300118.0015500_357801 | 357801 | VVT-202006041 |  | 2000 | Việt Nam | CAI | 160 |  | 1 | 1 | 1: 1,00; 2: 162 181 000; 10: 98 595 683; 14: 63 585 317
3382 | 091100132 | VVT-0015501 | MBT160 kVA HTPT-THT HUYEN HOC MON SM 091100132-1.21300118.0015501_091100132 | 091100132 | VVT-202006042 |  | 2008 | Việt Nam | CAI | 160 |  | 1 | 1 | 1: 1,00; 2: 27 722 727; 10: 27 722 727
3383 | 13110161 | VVT-0015545 | MAY BIEN THE CT HTPT LHT-THT PLTRUNG,LTAY,LCHIEU,LDONG,LXUAN,BTHO QTDU-1.21300128.0015545_13110161 | 13110161 | VVT-202006086 |  | 2002 | Việt Nam | CAI/KVA | 320 |  | 1 | 1 | 1: 1,00; 2: 281 246 000; 10: 281 246 000
3384 | 4011232045043 | VVT-0015548 | HTPT LHT -THT QUAN THU DUC NAM 2004-1.21300128.0015548_4011232045043 | 4011232045043 | VVT-202006089 |  | 2004 |  | CAI | 320KVA |  | 1 | 1 | 1: 1,00; 2: 281 246 000; 10: 281 246 000
3385 | 050898290 | VVT-0015566 | MBT 75KVA 1 P 8.6-12.7/0.22-0.44 SM.050898290-1.21300110.0015566_050898290 | 050898290 | VVT-202006107 |  | 1999 | Viet Nam | Bộ | 75 KVA |  | 1 | 1 | 1: 1,00; 2: 78 055 000; 10: 78 055 000
3386 | 140204182 | VVT-0015553 | HT VA PTLHT QUAN THU DUC-1.21300130.0015553_140204182 | 140204182 | VVT-202006094 |  | 2004 |  | CAI | 400KVA |  | 1 | 1 | 1: 1,00; 2: 284 218 000; 10: 229 418 000; 14: 54 800 000
3387 | 14010775 | VVT-0015512 | MBT 400KVA 15/22/0,4 KV UBND Q8(UB Q8-2) SM 14010775-1.21304230.0015512_14010775 | 14010775 | VVT-202006053 |  | 2007 | Việt Nam | cai | 400 |  | 1 | 1 | 1: 1,00; 2: 284 218 000; 3: 31 621 085; 10: 284 218 000
3388 | 041204213 | VVT-0015514 | MBT 1P 8.6-12.7/0.2-0.4KV HT & PT TRAM ,LHT CH.Q.TAI XA Đ.THANH-1.21303208.0015514_041204213 | 041204213 | VVT-202006055 |  | 2005 |  | trạm | 50 |  | 1 | 1 | 1: 1,00; 2: 59 103 000; 10: 59 103 000
3389 | 041204217 | VVT-0015515 | MBT 1P 8.6-12.7/0.2-0.4KV HT & PT TRAM ,LHT CH.Q.TAI XA Đ.THANH-1.21303208.0015515_041204217 | 041204217 | VVT-202006056 |  | 2005 |  | trạm | 50 |  | 1 | 1 | 1: 1,00; 2: 59 103 000; 10: 59 103 000
3390 | 70251154-22 | VVT-0015521 | MBT CUA CONG TRINH DIEN KHI HOA XA XUAN THOI SON-1.21304226.0015521_70251154-22 | 70251154-22 | VVT-202006062 |  | 1997 | Việt Nam | CAI/KVA | 50 |  | 1 | 1 | 1: 1,00; 2: 59 103 000; 10: 59 103 000
3391 | 091100133 | VVT-0015524 | MBT HTPT LHT_THT HUYEN HOC MON-1.21304226.0015524_091100133 | 091100133 | VVT-202006065 |  | 2001 | Việt Nam | CAI | 160 |  | 1 | 1 | 1: 1,00; 2: 162 181 000; 10: 162 181 000
3392 | 04050750 | VVT-0015581 | MBT 50KVA SM 04050750 CT HT va PTL THT KV BM, HP, TA-1.21303208.0015581_04050750 | 04050750 | VVT-202006122 |  | 2011 | Việt Nam | cai | 50 |  | 1 | 1 | 1: 1,00; 2: 20 946 000; 10: 20 946 000
3393 | 050906114 | VVT-0015588 | MBT CHONG QUA TAI TBT KHU VUC ANLAC A TAN TAO A BT(425C017)SM050906114-1.21304200.0015588_050906114 | 050906114 | VVT-202006129 |  | 2007 | Việt Nam | MAY | 75KVA |  | 1 | 1 | 1: 1,00; 2: 78 055 000; 3: 8 595 075; 10: 78 055 000
3394 | 14080604 | VVT-0015590 | MBT CHONG QUA TAI TBT KHU VUC ANLAC A TAN TAO A BT(425C017)SM14080604-1.21304200.0015590_14080604 | 14080604 | VVT-202006131 |  | 2007 | Việt Nam | MAY | 400KVA |  | 1 | 1 | 1: 1,00; 2: 284 218 000; 3: 31 118 173; 10: 284 218 000
3395 | 01011141 | VVT-0015615 | HTPT LHT_THT P BEN THANH, NGUYEN CU TRINH Q1-1.21300100.0015615_01011141 | 01011141 | VVT-202006156 |  | 2001 | VIỆT NAM | CAI | 100 |  | 1 | 1 | 1: 1,00; 2: 92 490 000; 10: 92 490 000
3396 | 01011147 | VVT-0015616 | HTPT LHT_THT P BEN THANH, NGUYEN CU TRINH Q1-1.21300100.0015616_01011147 | 01011147 | VVT-202006157 |  | 2001 | VIỆT NAM | CAI | 100 |  | 1 | 1 | 1: 1,00; 2: 92 490 000; 10: 92 490 000
3397 | 061101501 | VVT-0015620 | MAY BIEN THE 100KVA 8.6-12.7/0.2-0.4KV-1.21300100.0015620_061101501 | 061101501 | VVT-202006161 |  | 2002 | VIỆT NAM | CAI/KVA | 100 |  | 1 | 1 | 1: 1,00; 2: 92 490 000; 10: 76 413 810; 11: 16 076 190
3398 | 4032100048308 | VVT-0015627 | MBT CT HTPT LHT Q1 2004-1.21304200.0015627_4032100048308 | 4032100048308 | VVT-202006168 |  | 2006 | VIỆT NAM | Trạm | 100 |  | 1 | 1 | 1: 1,00; 2: 92 490 000; 3: 851 508; 10: 92 490 000
3399 | 051200186 | VVT-0015729 | HTPT LHT_THT XA BTRI DONG,TAN TAO, TAN KIEN, TAN NHAT BC-1.21300100.0015729_051200186 | 051200186 | VVT-202007098 |  | 2001 | Việt Nam | CAI | 75 |  | 1 | 1 | 1: 1,00; 2: 78 055 000; 10: 78 055 000
3400 | 0310121T | VVT-0015731 | MAY BIEN THE 1PHA 8.6-12.7/0.2-0.4KV-1.21300100.0015731_0310121T | 0310121T | VVT-202007100 |  | 2004 | Việt Nam | CAI | 100 |  | 1 | 1 | 1: 1,00; 2: 92 490 000; 10: 74 517 619; 11: 17 972 381
3401 | 050203130 | VVT-0015735 | MBT-HT VA PTL AN LAC BINH TRI DONG BINH TAN-2004 050203130-1.21304200.0015735_050203130 | 050203130 | VVT-202007104 |  | 2005 | Việt Nam | MAY | 75KVA |  | 1 | 1 | 1: 1,00; 2: 78 055 000; 10: 78 055 000
3402 | 31171415 | VVT-0015739 | MBT 75KVA-HT& PTL TRAM HA THE XA BHH SM 31171415-1.21304200.0015739_31171415 | 31171415 | VVT-202007108 |  | 2005 | Việt Nam | MAY | 75KVA |  | 1 | 1 | 1: 1,00; 2: 78 055 000; 10: 65 555 000; 14: 12 500 000
3403 | 050698166 | VVT-0015634 | MAY BIEN THE HT LUOI HT PHU NHUAN-1P -8.6-12.7/2-4 *75 KVA-1.21300110.0015634_050698166 | 050698166 | VVT-202007003 |  | 1999 | Việt Nam | CAI | 75 |  | 1 | 1 | 1: 1,00; 2: 78 055 000; 10: 78 055 000
3404 | 06010127 | VVT-0015642 | HTPT LHT_THT NGO HEM P17,18 QTBINH-1.21300112.0015642_06010127 | 06010127 | VVT-202007011 |  | 2001 | Việt Nam | CAI | 100 |  | 1 | 1 | 1: 1,00; 2: 92 490 000; 10: 92 490 000
3405 | 200505243 | VVT-0015654 | MBT 1000KVA SM200505243-TBT 1000KVA CHUNG CU 250 NGUYEN THI MINH KHAI-1.21300154.0015654_200505243 | 200505243 | VVT-202007023 |  | 2006 | Việt Nam | MAY | 1000KVA |  | 1 | 1 | 1: 1,00; 2: 528 383 000; 10: 528 383 000
3406 | 4032175032106 | VVT-0015655 | MBT 75KVA CT NGAN NGUA QT TBT CC KV P14-NNK030750-1.21300210.0015655_4032175032106 | 4032175032106 | VVT-202007024 |  | 2004 | Việt Nam | Cai | 75KVA |  | 1 | 1 | 1: 1,00; 2: 78 055 000; 10: 78 055 000
3407 | 4032100048334 | VVT-0015670 | MBT 1P 100 KVA 4032100048334 HT & PTL THT QUAN 8 NAM 2004.-1.21300112.0015670_4032100048334 | 4032100048334 | VVT-202007039 |  | 2005 | VN | CAI/KVA | 100 KVA |  | 1 | 1 | 1: 1,00; 2: 90 640 000; 3: 171 835; 10: 90 640 000
3408 | 357730 | VVT-0015672 | MBT LHT-TRAM HT Q.5*3P-15-22/0.4* 400 KVA 357730-1.21300130.0015672_357730 | 357730 | VVT-202007041 |  | 2000 | VN | CAI | 400 |  | 1 | 1 | 1: 1,00; 2: 284 218 000; 10: 170 167 317; 14: 114 050 683
3409 | 80651568 | VVT-0015678 | MBT 50KVA 80651568 (TBT QUAT DIEN BINH DONG)(1B NG SI CO,F15Q8)(KHBG)-1.21304208.0015678_80651568 | 80651568 | VVT-202007047 |  | 2018 |  | CAI/KVA | 50 |  | 1 | 1 | 1: 1,00; 2: 5 103 850; 10: 5 103 850
3410 | 61271314-22 | VVT-0015683 | MAY BIEN THE 61271314 75-1.21300110.0015683_61271314-22 | 61271314-22 | VVT-202007052 |  | 2005 | Việt Nam | Trạm | 75 |  | 1 | 1 | 1: 1,00; 2: 78 055 000; 10: 78 055 000
3411 | 5052175075091 | VVT-0015687 | MBT 1P 75KVA 8,6-12.7KV/0,2-0,4KV - TRAM HT P11,16 - NAM 2005-1.21304010.0015687_5052175075091 | 5052175075091 | VVT-202007056 |  | 2005 | Việt Nam | CAI | 75 |  | 1 | 1 | 1: 1,00; 2: 78 055 000; 10: 78 055 000
3412 | 70251214-22 | VVT-0015797 | MBT CUA CONG TRINH DIEN KHI HOA XA TAN THANH DONG-1.21300108.0015797_70251214-22 | 70251214-22 | VVT-202007166 |  | 1997 | Việt Nam | CAI/KVA | 50 |  | 1 | 1 | 1: 1,00; 2: 59 103 000; 10: 59 103 000
3413 | 70851871-22 | VVT-0015802 | MBT DIEN KHI HOA XA TAN PHU TRUNG-1.21300108.0015802_70851871-22 | 70851871-22 | VVT-202007171 |  | 2004 | Việt Nam | CAI/KVA | 50 |  | 1 | 1 | 1: 1,00; 2: 59 103 000; 10: 59 103 000
3414 | 70951894-22 | VVT-0015806 | MBT DIEN KHI HOA XA LE MINH XUAN-1.21300108.0015806_70951894-22 | 70951894-22 | VVT-202007175 |  | 2004 | Việt Nam | CAI/KVA | 50 |  | 1 | 1 | 1: 1,00; 2: 59 103 000; 10: 59 103 000
3415 | 01011135 | VVT-0015855 | HTPT LHT_ THT P12,13,14 Q3-1.21300112.0015855_01011135 | 01011135 | VVT-202007224 |  | 2001 | Việt Nam | MAY | 100 |  | 1 | 1 | 1: 1,00; 2: 92 490 000; 10: 92 490 000
3416 | 61211304 | VVT-0015850 | MBT CUA CONG TRINH HTHT F4,F11 QUAN TAN BINH-1.21300112.0015850_61211304 | 61211304 | VVT-202007219 |  | 1997 | Việt Nam | CAI/KVA | 100 |  | 1 | 1 | 1: 1,00; 2: 92 490 000; 10: 92 490 000
3417 | 70211027 | VVT-0015852 | MBT LUOI HT TRAM HT BINH PHU-1.21300112.0015852_70211027 | 70211027 | VVT-202007221 |  | 1998 | Việt Nam | Trạm | 100 |  | 1 | 1 | 1: 1,00; 2: 92 490 000; 10: 92 490 000
3418 | 10911069 | VVT-0015854 | MAY BIEN THE CT HTPT LHT- HT TANBINH,BINHCHIEU,TPHU,TTHO QUAN THU ĐUC-1.21300112.0015854_10911069 | 10911069 | VVT-202007223 |  | 2002 | Việt Nam | MAY | 100 |  | 1 | 1 | 1: 1,00; 2: 92 490 000; 10: 92 490 000
3419 | 70851773-22 | VVT-0015809 | MBT 8.6-12.7/0.22-0.44kv 50KVA SM 70851773-1.21300108.0015809_70851773-22 | 70851773-22 | VVT-202007178 |  | 2007 | Việt Nam | MáY | 50KVA |  | 1 | 1 | 1: 1,00; 2: 59 103 000; 10: 59 103 000
3420 | 041200683 | VVT-0015811 | HTPT THT-THT HUYEN NHA BE SM 041200683-1.21300108.0015811_041200683 | 041200683 | VVT-202007180 |  | 2001 | Việt Nam | CAI | 50 |  | 1 | 1 | 1: 1,00; 2: 59 103 000; 10: 59 103 000
3421 | 050598146 | VVT-0015818 | MAY BIEN THE CT HT LUOI HT CU CHI 8,6-12.7/2-75KVA-1.21300110.0015818_050598146 | 050598146 | VVT-202007187 |  | 2004 | Việt Nam | CAI | 75 |  | 1 | 1 | 1: 1,00; 2: 78 055 000; 10: 78 055 000
3422 | 358298 | VVT-0015824 | MBT LUOI HT - TRAM HT Q.3*3P-15-22/0.4*400KVA SM 358298-1.21300130.0015824_358298 | 358298 | VVT-202007193 |  | 2004 | Việt Nam | trạm | 400KVA |  | 1 | 1 | 1: 1,00; 2: 284 218 000; 10: 182 423 509; 14: 101 794 491
3423 | 4032150038472 | VVT-0015827 | MBT CT Ht va PTL THT KV Dong Bac CC nam 2005 SM 4032150038472-1.21304208.0015827_4032150038472 | 4032150038472 | VVT-202007196 |  | 2007 |  | Trạm | 50kva |  | 1 | 1 | 1: 1,00; 2: 59 103 000; 3: 5 012 314; 10: 59 103 000
3424 | S041012161 | VVT-0015829 | MBT NC LDTT TU 15KV LEN 22KV 02 TUYEN BEN THAN, SAMYANG H.CUCHI 2012-1.21304208.0015829_S041012161 | S041012161 | VVT-202007198 |  | 2013 | Việt Nam | cái | 50 |  | 1 | 1 | 1: 1,00; 2: 37 235 000; 3: 9 773 423; 10: 37 235 000
3425 | 05090663 | VVT-0015747 | MBT CHONG QUA TAI THT KHU VUC PBTD, BTDA,BTDB-BT(525C008) SM05090663-1.21304200.0015747_05090663 | 05090663 | VVT-202007116 |  | 2007 | Việt Nam | MAY | 75KVA |  | 1 | 1 | 1: 1,00; 2: 78 055 000; 3: 7 650 301; 10: 78 055 000
3426 | 801080 | VVT-0015751 | MAY BIEN THE DKH TAN THOI HIEP 3P 15-22/0,4* 160KVA-1.21304201.0015751_801080 | 801080 | VVT-202007120 |  | 1999 | Việt Nam | MAY | 160kVA |  | 1 | 1 | 1: 1,00; 2: 162 181 000; 10: 162 181 000
3427 | 70321063-22 | VVT-0015768 | MBT CUA CONG TRINH DIEN KHI HOA XA TRUNG LAP HA-1.21300102.0015768_70321063-22 | 70321063-22 | VVT-202007137 |  | 1997 | Việt Nam | CAI/KVA | 25 |  | 1 | 1 | 1: 1,00; 2: 40 155 000; 10: 40 155 000
3428 | 02040058 | VVT-0015780 | HTPT LHT_THT XA PHUOC VINH AN, TAN AN HOI CU CHI-1.21300102.0015780_02040058 | 02040058 | VVT-202007149 |  | 2001 | Việt Nam | CAI | 25 |  | 1 | 1 | 1: 1,00; 2: 40 155 000; 10: 40 155 000
3429 | 61131358-22 | VVT-0015786 | MBT CUA CONG TRINH DIEN KHI HOA XA NHUAN DUC-1.21300105.0015786_61131358-22 | 61131358-22 | VVT-202007155 |  | 1997 | Việt Nam | CAI/KVA | 37.5 |  | 1 | 1 | 1: 1,00; 2: 50 081 000; 10: 50 081 000
3430 | 0330432T | VVT-0015862 | MAY BIEN THE 3PHA 22-15/0.4KV-1.21300130.0015862_0330432T | 0330432T | VVT-202007231 |  | 2004 | Việt Nam | CAI | 400 |  | 1 | 1 | 1: 1,00; 2: 284 218 000; 10: 236 951 333; 11: 47 266 667
3431 | 01043184 | VVT-0015868 | HTPT LHT_THT P2,4 QTAN BINH-1.21300130.0015868_01043184 | 01043184 | VVT-202007237 |  | 2001 | Việt Nam | CAI | 400 |  | 1 | 1 | 1: 1,00; 2: 284 218 000; 10: 284 218 000
3432 | 60543089 | VVT-0015869 | MBT 60543089 TBD4 150/2.04.96 11A-11.06.96-1.21300130.0015869_60543089 | 60543089 | VVT-202007238 |  | 1996 | Việt Nam | CAI/KVA | 400 |  | 1 | 1 | 1: 1,00; 2: 284 218 000; 10: 230 868 000; 11: 53 350 000
3433 | 120515178 | VVT-0015895 | MBT 3P 250KVA 15-22/0.4KV Kênh B _HT&PT lướiTHT Phạm Văn Hai, VLA2014-1.21020100.0015895_120515178 | 120515178 | VVT-202007264 |  | 2016 | Việt Nam | Cái | 250 |  | 1 | 1 | 1: 1,00; 2: 135 168 000; 3: 71 371 582; 10: 135 168 000
3434 | 041200676 | VVT-0015918 | HTPT LHT_THT HUYEN NHA BE-041200676-1.21300108.0015918_041200676 | 041200676 | VVT-202008006 |  | 2001 | Việt Nam | CAI | 50 |  | 1 | 1 | 1: 1,00; 2: 57 921 000; 10: 57 921 000
3435 | 357303 | VVT-0015954 | MAY BIEN THE LUOI HT-TRAM HT Q. 4-1P -8.6-12.7/2-4 *75 KVA-1.21300110.0015954_357303 | 357303 | VVT-202008042 |  | 2000 | Viet Nam | Bộ | 75 |  | 1 | 1 | 1: 1,00; 2: 78 055 000; 10: 54 252 839; 14: 23 802 161
3436 | 050998231 | VVT-0015957 | MBT 75KVA 1 P 8.6-12.7/0.22-0.44 SM.050998231-1.21300110.0015957_050998231 | 050998231 | VVT-202008045 |  | 1999 | Viet Nam | Bộ | 75 KVA |  | 1 | 1 | 1: 1,00; 2: 78 055 000; 10: 78 055 000
3437 | 5061216385249 | VVT-0015962 | TTPV KHACH HANG - MBT 160 kva sm 5061216385249 TBD - ĐA 22/0.4-1.21300118.0015962_5061216385249 | 5061216385249 | VVT-202008050 |  | 2011 | Viet Nam | Bộ | 160 |  | 1 | 1 | 1: 1,00; 2: 158 937 000; 3: 1 885 491; 10: 158 937 000
3438 | 800876 | VVT-0015970 | MBT 400KVA SM 800876 HT LUOI HA THE TAN BINH-1.21300136.0015970_800876 | 800876 | VVT-202008058 |  | 1998 | Viet Nam | Bộ | 400 |  | 1 | 1 | 1: 1,00; 2: 278 533 000; 10: 278 533 000
3439 | 161501585 | VVT-0015973 | MBT 1P 50KVA 8,66-12,7/0,23-0,44KV THIBIDI SM 161501585 - JJK 161501-1.21303208.0015973_161501585 | 161501585 | VVT-202008061 |  | 2016 | Viet Nam | Bộ | 50 |  | 1 | 1 | 1: 1,00; 2: 39 876 300; 3: 22 008 651; 10: 39 876 300
3440 | 5121240895379 | VVT-0015978 | MBT 400KVA SM.5121240895379- DD&TBT(4x400+2x630) KDC Phú Mỹ Q.7-VPHưng-1.21304230.0015978_5121240895379 | 5121240895379 | VVT-202008066 |  | 2007 | Viet Nam | Bộ | 400 |  | 1 | 1 | 1: 1,00; 2: 284 218 000; 3: 31 520 589; 10: 284 218 000
3441 | 141002310 | VVT-0015983 | MAY BIEN THE 3P 22-15KV/0.4KV HTPTL,THT P.TR THO,...LINH DONG QTHU DUC-1.21300130.0015983_141002310 | 141002310 | VVT-202008071 |  | 2003 | Việt Nam | cai | 400 |  | 1 | 1 | 1: 1,00; 2: 284 218 000; 10: 225 218 000; 14: 59 000 000
3442 | 11071265 | VVT-0015993 | MAY BIEN THE CT HTPT LHT-THT LBINH,LTHANHMY, TANG NHPHU A,B, TAN PHU Q-1.21300110.0015993_11071265 | 11071265 | VVT-202008081 |  | 2002 | Việt Nam | CAI/KVA | 75 |  | 1 | 1 | 1: 1,00; 2: 76 494 000; 10: 76 494 000
3443 | 30823454 | VVT-0015995 | MAY BIEN THE TBD4 VIET NAM 3 PHA 15-22/0.4KV-1.21300126.0015995_30823454 | 30823454 | VVT-202008083 |  | 2003 | Việt Nam | CAI/KVA | 250 |  | 1 | 1 | 1: 1,00; 2: 233 049 000; 10: 195 049 000; 11: 38 000 000
3444 | 131500634 | VVT-0015997 | MBT 50KVA nâng cấp điện áp 22kv Lâm viên SM:131500634-1.21304208.0015997_131500634 | 131500634 | VVT-202008085 |  | 2015 |  | CáI | 50 |  | 1 | 1 | 1: 1,00; 2: 45 509 000; 3: 21 477 238; 10: 45 509 000
3445 | 31171452 | VVT-0015998 | MBT 1P 75 KVA CTPTHTL TRAM HA THE-Q9(Long Đại 3)SM31171452-1.21304210.0015998_31171452 | 31171452 | VVT-202008086 |  | 2005 | Việt Nam | CAI | 75 |  | 1 | 1 | 1: 1,00; 2: 76 494 000; 10: 63 994 000; 14: 12 500 000
3446 | 4061225379230 | VVT-0016016 | MBT 250KVA HT & PT LUOI TRAM HA THE Q9(MY THANH 5)-1.21304226.0016016_4061225379230 | 4061225379230 | VVT-202008104 |  | 2006 | Việt Nam | CAI | 250 |  | 1 | 1 | 1: 1,00; 2: 228 388 000; 3: 17 153 014; 10: 228 388 000
3447 | 0320223T | VVT-0016020 | MBT HTPT LUOI HT 400KVA Q6 TTAN LAC ( CU XA KIEN THIET 1)SM0320223T-1.21304230.0016020_0320223T | 0320223T | VVT-202008108 |  | 2009 | Việt Nam | CAI | 400 |  | 1 | 1 | 1: 1,00; 2: 47 266 667; 10: 47 266 667
3448 | 131500645 | VVT-0016026 | MBT 50KVA Xóm Mới 1/1 (HT & PTL DLTTH 2013) SM: 131500645-1.21304208.0016026_131500645 | 131500645 | VVT-202008114 |  | 2014 |  | Cái | 50 |  | 1 | 1 | 1: 1,00; 2: 45 509 000; 3: 16 061 176; 14: 45 509 000
3449 | 61171284 | VVT-0016028 | MBT CUA CONG TRINH ĐIEN KHI HOA XA TAN TAO-1.21300110.0016028_61171284 | 61171284 | VVT-202008116 |  | 1997 | Việt Nam | MAY | 75 |  | 1 | 1 | 1: 1,00; 2: 78 055 000; 10: 78 055 000
3450 | 141101443 | VVT-0016057 | MAY BIEN THE 400KVA HTPT LHTTHTP1,2,4,5,6,7,8,9,10,11,12,13,14,15 Q11-1.21300110.0016057_141101443 | 141101443 | VVT-202008145 |  | 2002 | Việt Nam | CAI/KVA | 400 |  | 1 | 1 | 1: 1,00; 2: 284 218 000; 10: 284 218 000
3451 | 0320284T | VVT-0016059 | MBT 3P 400KVA SM 0320284T-1.21304200.0016059_0320284T | 0320284T | VVT-202008147 |  | 2003 | Việt Nam | cái | 400 |  | 1 | 1 | 1: 1,00; 2: 106 750 000; 10: 106 750 000
3452 | 4032100035097 | VVT-0016064 | MBT TBD 100KVA - HT&PT LUOI TRAM HT P12 BT-1.21300112.0016064_4032100035097 | 4032100035097 | VVT-202008152 |  | 2004 | Việt Nam | cai | 100 |  | 1 | 1 | 1: 1,00; 2: 92 490 000; 10: 92 490 000
3453 | 4122100224796 | VVT-0016065 | MBT 100 HTPT TBT Ph.HTân, T.T.Hòa, PTrung,HThạnh, TSNhì Q.TP-NNK050707-1.21300112.0016065_4122100224796 | 4122100224796 | VVT-202008153 |  | 2007 | Việt Nam | cai | 100 |  | 1 | 1 | 1: 1,00; 2: 92 490 000; 3: 10 946 437; 10: 92 490 000
3454 | 140405735 | VVT-0016069 | MBT 3pha 400KVA (CT: HTPT xã Tân Quí Tây 2005)-1.21300130.0016069_140405735 | 140405735 | VVT-202008157 |  | 2009 | Việt Nam | cai | 400 |  | 1 | 1 | 1: 1,00; 2: 75 782 000; 10: 75 782 000
3455 | 4122100223503 | VVT-0016070 | MBT CONG TRINH HOAN THIEN VA PHAT TRIENTRAM LUOI THT Q11-2005-1.21302212.0016070_4122100223503 | 4122100223503 | VVT-202008158 |  | 2008 | Mỹ | cai | 100 |  | 1 | 1 | 1: 1,00; 2: 24 000 000; 10: 24 000 000
3456 | 61271292 | VVT-0016081 | MBT CUA CONG TRINH DIEN KHI HOA XA AN PHU DONG-1.21300110.0016081_61271292 | 61271292 | VVT-202008169 |  | 1997 | Viet Nam | CAI/KVA | 75 |  | 1 | 1 | 1: 1,00; 2: 78 055 000; 10: 78 055 000
3457 | 051100143 | VVT-0016082 | MAY BIEN THE 1 PHA 8.6-12.7/0.2-0.4KV-1.21300110.0016082_051100143 | 051100143 | VVT-202008170 |  | 2001 | Viet Nam | CAI/KVA | 75 |  | 1 | 1 | 1: 1,00; 2: 78 055 000; 10: 65 007 381; 11: 13 047 619
3458 | 050305279 | VVT-0016085 | MBT 1P - Hoàn Thiện PT LĐ P.Hiệp tân ,P.Tân T Hoà-NNK040714-1.21300110.0016085_050305279 | 050305279 | VVT-202008173 |  | 2005 | Viet Nam | CAI | 75 |  | 1 | 1 | 1: 1,00; 2: 78 055 000; 10: 78 055 000
3459 | 091097812 | VVT-0016088 | MBT DIEN KHI HOA XA DONG HUNG THUAN-1.21300118.0016088_091097812 | 091097812 | VVT-202008176 |  | 2004 | Viet Nam | CAI/KVA | 160 |  | 1 | 1 | 1: 1,00; 2: 162 181 000; 10: 162 181 000
3460 | 61116150 | VVT-0016089 | MBT CUA CONG TRINH DIEN KHI HOA XA AN PHU DONG-1.21300118.0016089_61116150 | 61116150 | VVT-202008177 |  | 1997 | Viet Nam | CAI/KVA | 160 |  | 1 | 1 | 1: 1,00; 2: 162 181 000; 10: 162 181 000
3461 | 090407223 | VVT-0016098 | MBT 3P 160KVA 15-22/0.4KV XDM TRAM HTHE CHONG QUA TAI CHO TRAM GIAN 3-1.21304218.0016098_090407223 | 090407223 | VVT-202008186 |  | 2010 | Viet Nam | Trạm | 160KVA |  | 1 | 1 | 1: 1,00; 2: 61 333 116; 10: 61 333 116
3462 | 0320348T | VVT-0016161 | HTPT XA BHH - BTD SM 0320348T-1.21304200.0016161_0320348T | 0320348T | VVT-202008249 |  | 2006 | Việt Nam | MAY | 100KVA |  | 1 | 1 | 1: 1,00; 2: 92 490 000; 3: 4 575 237; 10: 92 490 000
3463 | 150609223 | VVT-0016167 | DTXD MOI HT LDTHT CAP DIEN NHOM DCU-KCN TBINH MO RONG SM 150609223-1.21304201.0016167_150609223 | 150609223 | VVT-202008255 |  | 2010 | Việt Nam | Trạm | 560KVA |  | 1 | 1 | 1: 1,00; 2: 405 584 422; 10: 405 584 422
3464 | 357767 | VVT-0016173 | MBT LUOI HA THE TRAM HT GO VAP*3P-15-22/0.4*160KVA-1.21300118.0016173_357767 | 357767 | VVT-202008261 |  | 2000 | Viet Nam | cái | 160 |  | 1 | 1 | 1: 1,00; 2: 162 181 000; 10: 98 595 683; 14: 63 585 317
3465 | 041014150 | VVT-0016180 | MBT 1P 50kVA_8,6(12,7)/0,2kV - RRK140901-1.21302010.0016180_041014150 | 041014150 | VVT-202008268 |  | 2015 |  | CAI | 50 |  | 1 | 1 | 1: 1,00; 2: 35 462 000; 3: 16 644 191; 10: 35 462 000
3466 | 041013374 | VVT-0016183 | MBT 1P 50KVA NCDA TUYEN GO LAO, AP DON, TAM THON 1, 2 T.HIEP-RRK122102-1.21303008.0016183_041013374 | 041013374 | VVT-202008271 |  | 2016 |  | CAI | 50 |  | 1 | 1 | 1: 1,00; 2: 37 826 000; 3: 21 175 432; 14: 37 826 000
3467 | 31001086 | VVT-0016126 | MBT 15kva XDM 08 trạm BT p.vụ c.sáng QL 1A từ cầu Bình Điền-Long An-1.21050000.0016126_31001086 | 31001086 | VVT-202008214 |  | 2003 | Việt Nam | cái | 15 KVA |  | 1 | 1 | 1: 1,00; 2: 24 093 000; 10: 24 093 000
3468 | 09020562 | VVT-0016202 | MBT 3P 160KVA 15-22/0.4KV HT & PT TRAM ,LHT CH.QUA TAI XA NHI BINH HM-1.21304218.0016202_09020562 | 09020562 | VVT-202009009 |  | 2005 |  | Trạm | 160 |  | 1 | 1 | 1: 1,00; 2: 162 181 000; 10: 162 181 000
3469 | 05020323 | VVT-0016242 | TBT 3*75KVA 15-22/0.4KV CT NG NG QUA TAI CAC TBT C CONG P:11,12,13 TB-1.21304210.0016242_05020323 | 05020323 | VVT-202009049 |  | 2005 | Việt Nam | Trạm | 75 |  | 1 | 1 | 1: 1,00; 2: 78 055 000; 10: 78 055 000
3470 | 050602202 | VVT-0016328 | MAY BIEN THE 1P 12.7-8.6/0.2-0.4KV CT HTPTL,THT QUAN BINH THANH NAM 20-1.21300110.0016328_050602202 | 050602202 | VVT-202009135 |  | 2003 | Việt Nam | CAI | 75 |  | 1 | 1 | 1: 1,00; 2: 78 055 000; 10: 78 055 000
3471 | 050602270 | VVT-0016330 | MBT 1P 12.7-8.6/0.2-0.4KV CT HTPT, THT QUAN BINH THANH-1.21304210.0016330_050602270 | 050602270 | VVT-202009137 |  | 2003 | Việt Nam | CAI | 75KVA |  | 1 | 1 | 1: 1,00; 2: 78 055 000; 10: 78 055 000
3472 | 6051240314133 | VVT-0016250 | MBT 3F 400KVA SM.6051240314133-Khu dân cư Tân phong -Giai đoạn 1- Q.7-1.21300130.0016250_6051240314133 | 6051240314133 | VVT-202009057 |  | 2006 |  | Bộ | 400 |  | 1 | 1 | 1: 1,00; 2: 284 218 000; 3: 14 958 101; 10: 284 218 000
3473 | 8111240131385 | VVT-0016252 | MBT 400KVA SM.8111240131385-XDM TBT 400KVA & LHT LO A8-A9 KNO PHU XUAN-1.21300130.0016252_8111240131385 | 8111240131385 | VVT-202009059 |  | 2009 | Viet Nam | Bộ | 400 |  | 1 | 1 | 1: 1,00; 2: 82 227 000; 10: 82 227 000
3474 | 8011256082073 | VVT-0016253 | MBT560-SM8011256082073-XDM cáp ngầm THT và TBT KNO Him Lam P.T Hưng Q7-1.21300134.0016253_8011256082073 | 8011256082073 | VVT-202009060 |  | 2009 | Viet Nam | Bộ | 560 |  | 1 | 1 | 1: 1,00; 2: 154 058 400; 10: 154 058 400
3475 | 710985 | VVT-0016280 | MBT CUA CONG TRINH LUOI HA THE, TRAM HA THE HUYEN THU DUC-1.21300128.0016280_710985 | 710985 | VVT-202009087 |  | 1998 | Việt Nam | CAI/KVA | 320 |  | 1 | 1 | 1: 1,00; 2: 275 621 000; 10: 275 621 000
3476 | 21243287-2 | VVT-0016283 | MAY BIEN THE TRAM KHU TAM CU LDINH CUA PANPHU Q2 SM:21243287-2-1.21300130.0016283_21243287-2 | 21243287-2 | VVT-202009090 |  | 2003 | Việt Nam | CAI/KVA | 400 |  | 1 | 1 | 1: 1,00; 2: 278 533 000; 10: 278 533 000
3477 | 05110057 | VVT-0016288 | PBINH, PLONGA, PLONGB, LTRUONG, PHU HUU Q9 SM: 05110057-1.21304210.0016288_05110057 | 05110057 | VVT-202009095 |  | 2011 |  | CAI | 75 |  | 1 | 1 | 1: 1,00; 2: 15 727 000; 10: 15 727 000
3478 | 13120509 | VVT-0016295 | MBT 320KVA PHUOC THIEN 5 SM:13120509-1.21304228.0016295_13120509 | 13120509 | VVT-202009102 |  | 2007 | Việt Nam | CAI | 320 |  | 1 | 1 | 1: 1,00; 2: 275 621 000; 3: 32 876 040; 10: 275 621 000
3479 | 61151799 | VVT-0016305 | MBT CUA CONG TRINH DIEN KHI HOA XA NHI BINH-1.21300108.0016305_61151799 | 61151799 | VVT-202009112 |  | 1997 | Viet Nam | CAI/KVA | 50 |  | 1 | 1 | 1: 1,00; 2: 59 103 000; 10: 59 103 000
3480 | 10623152 | VVT-0016315 | MAY BIEN THE CT HTPT LHT THT P.TAN TH HIEP,..... TAN THOI NHAT Q12-1.21300126.0016315_10623152 | 10623152 | VVT-202009122 |  | 2002 | Viet Nam | CAI | 250 |  | 1 | 1 | 1: 1,00; 2: 233 049 000; 10: 233 049 000
3481 | 357192 | VVT-0016324 | MBT LUOI HA THE THT QUAN 3 1P 8.6-12.7/2-4 75KVA-1.21304210.0016324_357192 | 357192 | VVT-202009131 |  | 2011 | Viet Nam | Trạm | 75KVA |  | 1 | 1 | 1: 1,00; 2: 78 055 000; 10: 54 252 504; 14: 23 802 496
3482 | 14050176 | VVT-0016225 | MBT 400KVA 14050176 HTPT LHT_THT P1-16 Q8-1.21300130.0016225_14050176 | 14050176 | VVT-202009032 |  | 2001 | VN | CAI | 400 |  | 1 | 1 | 1: 1,00; 2: 278 533 000; 10: 278 533 000
3483 | 05069847 | VVT-0016380 | MAY BIEN THE HT LUOI HT BINH CHANH-1P -8.6-12.7/2-4 *75 KVA-1.21300100.0016380_05069847 | 05069847 | VVT-202009187 |  | 1999 | Việt Nam | CAI | 75 |  | 1 | 1 | 1: 1,00; 2: 78 055 000; 10: 78 055 000
3484 | 061200545 | VVT-0016384 | HTPT LHT_THT QUAN 6 VA VUNG DO THI HOA BC-1.21300100.0016384_061200545 | 061200545 | VVT-202009191 |  | 2001 | Việt Nam | CAI | 100 |  | 1 | 1 | 1: 1,00; 2: 92 490 000; 10: 92 490 000
3485 | 130603195 | VVT-0016385 | MAY BIEN THE TRAM KDCBACLUONGBEOP5,P6 TANTAO BC-1.21304200.0016385_130603195 | 130603195 | VVT-202009192 |  | 2004 | Việt Nam | Trạm | 320 kVA |  | 1 | 1 | 1: 1,00; 2: 281 246 000; 10: 281 246 000
3486 | 21043209 | VVT-0016388 | MBT 3PHA SM 21043209 KHU DO THI VL QL1A BHH B-1.21304200.0016388_21043209 | 21043209 | VVT-202009195 |  | 2005 | Việt Nam | MAY | 400 |  | 1 | 1 | 1: 1,00; 2: 284 218 000; 10: 284 218 000
3487 | 4041240170203 | VVT-0016390 | MBT400KVA-HT&PTL BINH HUNG HOA TAN TAO BINH TAN-4041240170203-1.21304200.0016390_4041240170203 | 4041240170203 | VVT-202009197 |  | 2005 | Việt Nam | MAY | 400KVA |  | 1 | 1 | 1: 1,00; 2: 284 218 000; 10: 284 218 000
3488 | 31123628-2 | VVT-0016333 | MBT 250KVA 31123628-2 TCCS& PT LHT CHONG QUA TAI DHT, TMT,TCH,TTN Q.12-1.21304226.0016333_31123628-2 | 31123628-2 | VVT-202009140 |  | 2006 | Việt Nam | cai | 250 |  | 1 | 1 | 1: 1,00; 2: 233 049 000; 3: 11 650 885; 10: 197 049 000; 14: 36 000 000
3489 | 131200653 | VVT-0016339 | MAY BIEN THE 3 PHA 15-22/0.4KV-1.21304226.0016339_131200653 | 131200653 | VVT-202009146 |  | 2001 | Việt Nam | CAI/KVA | 320 |  | 1 | 1 | 1: 1,00; 2: 281 246 000; 10: 228 865 048; 11: 52 380 952
3490 | 358253 | VVT-0016340 | MAY BIEN THE LUOI HT-TRAM HT Q.1*3P-15-22/0.4* 400 KVA-1.21300100.0016340_358253 | 358253 | VVT-202009147 |  | 2000 | VIỆT NAM | CAI | 400 |  | 1 | 1 | 1: 1,00; 2: 284 218 000; 10: 182 424 942; 14: 101 793 058
3491 | 80351229 | VVT-0016361 | MAY BIEN THE CT DKH XA QUY DUC BINH CHANH 1P 8.6-12.7/2-4 *50 KVA-1.21300108.0016361_80351229 | 80351229 | VVT-202009168 |  | 1998 | Việt Nam | CAI | 50 |  | 1 | 1 | 1: 1,00; 2: 59 103 000; 10: 59 103 000
3492 | 30223100 | VVT-0016365 | Máy biến thế CT HTPT lưới THT 9 xã Nam Bình Chánh-1.21050000.0016365_30223100 | 30223100 | VVT-202009172 |  | 2006 | Việt Nam | cái | 250KVA |  | 1 | 1 | 1: 1,00; 2: 233 049 000; 3: 11 086 903; 10: 233 049 000
3493 | 09110156 | VVT-0016366 | HTPT LHT_THT XA BHUNG,PPHU,DA PHUOC,QUYDUC,HLONG,TQTAY,APTAY,TTUC BC-1.21300118.0016366_09110156 | 09110156 | VVT-202009173 |  | 2001 | Việt Nam | CAI | 160 |  | 1 | 1 | 1: 1,00; 2: 162 181 000; 10: 162 181 000
3494 | 358026 | VVT-0016376 | MAY BIEN THE LUOI HT-TRAM HT Q.6*3P-15-22/0.4* 400 KVA-1.21300100.0016376_358026 | 358026 | VVT-202009183 |  | 2000 | Việt Nam | CAI | 400 |  | 1 | 1 | 1: 1,00; 2: 284 218 000; 10: 186 862 573; 14: 97 355 427
3495 | 358220 | VVT-0016396 | MBT LUOI HA THE TRAM HT TAN BINH 3 PHA SM 358220-1.21304200.0016396_358220 | 358220 | VVT-202009203 |  | 2000 | Việt Nam | MAY | 400KVA |  | 1 | 1 | 1: 1,00; 2: 284 218 000; 10: 182 424 942; 14: 101 793 058
3496 | 132160284 | VVT-0016402 | HT&PTLHT KV TRAM NGUYEN THI TU 67, PBHHB, QBTLLK130718-MAY-1.21304201.0016402_132160284 | 132160284 | VVT-202009209 |  | 2014 | Việt Nam | MAY | 160kVA |  | 1 | 1 | 1: 1,00; 2: 106 147 150; 3: 34 744 410; 10: 106 147 150
3497 | 122250419 | VVT-0016404 | HT&PT LTHT KV P BINH TRI DONG - Q BTAN(NAM2012)LLK120704-SM 122250419-1.21304201.0016404_122250419 | 122250419 | VVT-202009211 |  | 2015 | Việt Nam | MAY | 250kVA |  | 1 | 1 | 1: 1,00; 2: 156 919 630; 3: 62 925 177; 14: 156 919 630
3498 | 051200323 | VVT-0016405 | HTPT LHT THT P11,21,25,27 Q BINH TAN SM 051200323-1.21304201.0016405_051200323 | 051200323 | VVT-202009212 |  | 2001 | Việt Nam | MAY | 75kVA |  | 1 | 1 | 1: 1,00; 2: 78 055 000; 10: 78 055 000
3499 | 162251565 | VVT-0016412 | TRANG BI MBT NANG CAP DIEN AP 250KVA-LLK161501-SM162251565 -1.21304226.0016412_162251565 | 162251565 | VVT-202009219 |  | 2016 | VIET NAM | MAY | 250KVA |  | 1 | 1 | 1: 1,00; 2: 153 317 700; 3: 90 762 901; 10: 153 317 700
3500 | 10843346 | VVT-0016428 | MAY BIEN THE 3 PHA 400KVA 15/0.4KV-1.21300130.0016428_10843346 | 10843346 | VVT-202010012 |  | 2001 | Việt Nam | cái | 400 |  | 1 | 1 | 1: 1,00; 2: 281 246 000; 10: 221 746 000; 11: 59 500 000
3501 | 710888 | VVT-0016454 | MBT DIEN KHI HOA XA TAN THUAN-1.21304226.0016454_710888 | 710888 | VVT-202010038 |  | 1999 | Việt Nam | CAI | 250 |  | 1 | 1 | 1: 1,00; 2: 233 049 000; 10: 233 049 000
3502 | 7082225964342 | VVT-0016457 | MBT 3P 250KVA 15-22/0.2-0.4KV-Cải tạo và PT l/điện p/phối ĐLGV 2006-1.21304226.0016457_7082225964342 | 7082225964342 | VVT-202010041 |  | 2008 | Việt Nam | máy | 250KVA |  | 1 | 1 | 1: 1,00; 2: 96 757 500; 10: 96 757 500
3503 | 121204691 | VVT-0016458 | MBT 3PHA 250KVA SM 121204691-1.21304226.0016458_121204691 | 121204691 | VVT-202010042 |  | 2005 | Việt Nam | CAI | 250 |  | 1 | 1 | 1: 1,00; 2: 233 049 000; 10: 196 799 000; 11: 36 250 000
3504 | 0391300T | VVT-0016462 | MBT PTT LHT QUAN GO VAP 2003-1.21304012.0016462_0391300T | 0391300T | VVT-202010046 |  | 2004 | Việt Nam | CAI | 100 |  | 1 | 1 | 1: 1,00; 2: 92 490 000; 10: 92 490 000
3505 | 4032175030462 | VVT-0016438 | MBT 75KVA SM 403217503462 HT&PTLD T KIENG QUI T PHONG KHCB-1.21304202.0016438_4032175030462 | 4032175030462 | VVT-202010022 |  | 2004 | Việt Nam | MAY | 75kVA |  | 1 | 1 | 1: 1,00; 2: 78 055 000; 10: 78 055 000
3506 | 4032175037840 | VVT-0016439 | MBT HT VA PT L TRAM HT XA TTH CU CHI SM 4032175037840-1.21304202.0016439_4032175037840 | 4032175037840 | VVT-202010023 |  | 2016 | Việt Nam | MAY | 75kVA |  | 1 | 1 | 1: 1,00; 2: 78 055 000; 10: 78 055 000
3507 | 70343100-2 | VVT-0016417 | MBT CUA CONG TRINH HTHT LE DAI HANH (Kho Điện Lực)-1.21300110.0016417_70343100-2 | 70343100-2 | VVT-202010001 |  | 1997 | Việt Nam | CAI/KVA | 400 |  | 1 | 1 | 1: 1,00; 2: 284 218 000; 10: 284 218 000
3508 | 141006181 | VVT-0016443 | MBT 400kva 141006181 CT HT & PT lưới trạm HT xã V.Lộc A-B BC (2006)-1.21050000.0016443_141006181 | 141006181 | VVT-202010027 |  | 2009 | Việt Nam | cái | 400 |  | 1 | 1 | 1: 1,00; 2: 95 754 264; 10: 95 754 264
3509 | 357390 | VVT-0016444 | MBT LUOI HT TRAM HT Q.PHU NHUAN-1P - 8.6-12.7/2-4*75KVA-1.21300110.0016444_357390 | 357390 | VVT-202010028 |  | 2000 | Việt Nam | CAI | 100 |  | 1 | 1 | 1: 1,00; 2: 78 055 000; 10: 54 252 839; 14: 23 802 161
3510 | 358101 | VVT-0016450 | MBT LUOI HT TRAM HT Q1*3P-15-22/0.1*400KVA-1.21300130.0016450_358101 | 358101 | VVT-202010034 |  | 2000 | Việt Nam |  | 400 |  | 1 | 1 | 1: 1,00; 2: 284 218 000; 10: 186 862 572; 14: 97 355 428
3511 | S020598115 | VVT-0016483 | MBT 25KVA TBD 8.6/0.2KV SM: S020598115-1.21300102.0016483_S020598115 | S020598115 | VVT-202010067 |  | 2000 | Việt Nam | Cái | 25 |  | 1 | 1 | 1: 1,00; 2: 40 155 000; 10: 40 155 000
3512 | 0320192T | VVT-0016478 | MBT - PT LHT QUAN BINH THANH NAM 2003-1.21300112.0016478_0320192T | 0320192T | VVT-202010062 |  | 2006 | Nhật Bản | cai | 100 |  | 1 | 1 | 1: 1,00; 2: 92 490 000; 10: 92 490 000
3513 | 041000241 | VVT-0016486 | HTPT LHT_THT QUAN 7-041000241-1.21300108.0016486_041000241 | 041000241 | VVT-202010070 |  | 2001 | Việt Nam | CAI | 50 |  | 1 | 1 | 1: 1,00; 2: 57 921 000; 10: 57 921 000
3514 | S04111284 | VVT-0016493 | MBT 50KVA Móc Keo SM: S04111284 (nâng cấp tuyến BK)-1.21300108.0016493_S04111284 | S04111284 | VVT-202010077 |  | 2014 | Việt Nam | máy | 50 |  | 1 | 1 | 1: 1,00; 2: 44 327 000; 3: 15 585 044; 10: 44 327 000
3515 | 01011134-22 | VVT-0016500 | MBT 100KVA - 01011134-22-1.21300112.0016500_01011134-22 | 01011134-22 | VVT-202010084 |  | 2001 |  | Cái | 100 |  | 1 | 1 | 1: 1,00; 2: 92 490 000; 10: 92 490 000
3516 | S060713113 | VVT-0016502 | MBT 100KVA Bình Khánh 3 SM: S060713113 (nâng cấp tuyến BK)-1.21300112.0016502_S060713113 | S060713113 | VVT-202010086 |  | 2014 | Việt Nam | cái | 100 |  | 1 | 1 | 1: 1,00; 2: 67 980 000; 3: 23 909 594; 14: 67 980 000
3517 | 05100687 | VVT-0016511 | MBT 75KVA-SM.05100687-H.THIEN & PT LĐ HUYEN NHA BE 2005-JJK040703-1.21304210.0016511_05100687 | 05100687 | VVT-202010095 |  | 2008 | Việt Nam | Cái | 75 |  | 1 | 1 | 1: 1,00; 2: 76 494 000; 3: 13 159 885; 10: 76 494 000
3518 | 31071272-22 | VVT-0016542 | MBT75KVA-HT&PTL BINH HUNG HOA TAN TAO BINH TAN-31071272-1.21020100.0016542_31071272-22 | 31071272-22 | VVT-202010126 |  | 2005 | Việt Nam | Cái | 75 |  | 1 | 1 | 1: 1,00; 2: 78 055 000; 10: 78 055 000
3519 | 050407191 | VVT-0016544 | MBT 75kva 050407191 CT HT&PT LTHT xã B.Hưng, Đ.Phước, P.Phú BC (2006)-1.21050000.0016544_050407191 | 050407191 | VVT-202010128 |  | 2009 | Việt Nam | cái | 75 kva |  | 1 | 1 | 1: 1,00; 2: 25 475 596; 10: 25 475 596
3520 | 10543141 | VVT-0016523 | MBT 400KVA 10543141 CT HTPT LHT-THT Q5 15-22/-0.4KV-1.21300130.0016523_10543141 | 10543141 | VVT-202010107 |  | 2003 | VN | CAI/KVA | 400 |  | 1 | 1 | 1: 1,00; 2: 284 218 000; 10: 284 218 000
3521 | 70243083 | VVT-0016524 | TRAM BIEN THE CT DANH MOC 2 CS 160KV 70243083-1.21300130.0016524_70243083 | 70243083 | VVT-202010108 |  | 1993 | VN | CAI/KVA | 400 |  | 1 | 1 | 1: 1,00; 2: 278 533 000; 10: 278 533 000
3522 | 800970 | VVT-0016531 | MBT LUOI HT TRAM HT CUM B CHO LON 800970-1.21300130.0016531_800970 | 800970 | VVT-202010115 |  | 1998 | VN | CAI/KVA | 400 |  | 1 | 1 | 1: 1,00; 2: 278 533 000; 3: 63 250; 10: 278 533 000
3523 | 357808 | VVT-0016585 | MAY BIEN THE LUOI HA THE TRAM HT GO VAP*3P-15-22/0.4* 160 KVA-1.21300118.0016585_357808 | 357808 | VVT-202011037 |  | 2000 | Việt Nam | CAI | 160 |  | 1 | 1 | 1: 1,00; 2: 162 181 000; 10: 98 595 683; 14: 63 585 317
3524 | 13020150 | VVT-0016586 | HTPT LHT_THT P10,17 Q GO VAP-1.21300128.0016586_13020150 | 13020150 | VVT-202011038 |  | 2001 | Việt Nam | CAI | 320 |  | 1 | 1 | 1: 1,00; 2: 281 246 000; 10: 281 246 000
3525 | 5052175075027 | VVT-0016589 | MBT 1P 75KVA (8,66-12,7/0,22-0,44KV) - TRAM HT P12,13 NAM 2005-1.21304010.0016589_5052175075027 | 5052175075027 | VVT-202011041 |  | 2005 | Việt Nam | CAI | 75 |  | 1 | 1 | 1: 1,00; 2: 78 055 000; 3: 24 968; 10: 78 055 000
3526 | 5052175075037 | VVT-0016591 | MBT 1P 75KVA (8,66-12,7/0,22-0,44KV) - TRAM HT P12,13 NAM 2005-1.21304010.0016591_5052175075037 | 5052175075037 | VVT-202011043 |  | 2005 | Việt Nam | CAI | 75 |  | 1 | 1 | 1: 1,00; 2: 78 055 000; 3: 24 968; 10: 78 055 000
3527 | 70851730 | VVT-0016599 | MBT DIEN KHI HOA XA TAN QUI DONG-1.21300108.0016599_70851730 | 70851730 | VVT-202011051 |  | 2004 | Viet Nam | Bộ | 50 |  | 1 | 1 | 1: 1,00; 2: 59 103 000; 10: 59 103 000
3528 | 041000276 | VVT-0016603 | HTPT LHT_THT QUAN 7-1.21300108.0016603_041000276 | 041000276 | VVT-202011055 |  | 2001 | Viet Nam | Bộ | 50 |  | 1 | 1 | 1: 1,00; 2: 59 103 000; 10: 59 103 000
3529 | 050614100 | VVT-0016606 | MBT 75KVA SCCD 050614100- nâng cấp tuyến dây Bình Thuận22kv -1224C006-1.21300110.0016606_050614100 | 050614100 | VVT-202011058 |  | 2014 | Viet Nam | Bộ | 75 |  | 1 | 1 | 1: 1,00; 2: 46 661 000; 3: 18 460 281; 10: 46 661 000
3530 | 041101460 | VVT-0016617 | MAY BIEN THE CT HOAN THIEN VA PT LUOI Q7(BO SUNG)-1.21304208.0016617_041101460 | 041101460 | VVT-202011069 |  | 2004 | Viet Nam | Bộ | 50 kVA |  | 1 | 1 | 1: 1,00; 2: 59 103 000; 10: 59 103 000
3531 | 041201106 | VVT-0016618 | MAY BIEN THE CT HOAN THIEN VA PT LUOI Q7(BO SUNG)-1.21304208.0016618_041201106 | 041201106 | VVT-202011070 |  | 2004 | Viet Nam | Bộ | 50 kVA |  | 1 | 1 | 1: 1,00; 2: 59 103 000; 10: 59 103 000
3532 | 041000198 | VVT-0016675 | HTPT LHT-THT Q7-041000198-1.21300108.0016675_041000198 | 041000198 | VVT-202012051 |  | 2001 | Việt Nam | Máy | 50 |  | 1 | 1 | 1: 1,00; 2: 57 921 000; 10: 57 921 000
3533 | 4032175047891 | VVT-0016688 | MBT 1PHA75kVASM: 4032175047891-1.21304210.0016688_4032175047891 | 4032175047891 | VVT-202012064 |  | 2005 |  | Cái | 75 |  | 1 | 1 | 1: 1,00; 2: 15 800 000; 10: 15 800 000
3534 | 71151113-22 | VVT-0016667 | MBT CHUNG CU 414/2 NO TRANG LONG SM:711511QD 1240-25.05.98 BB 49-25.05-1.21300108.0016667_71151113-22 | 71151113-22 | VVT-202012043 |  | 1998 | Việt Nam | cái | 50 |  | 1 | 1 | 1: 1,00; 2: 57 921 000; 10: 57 921 000
3535 | 80351320 | VVT-0016648 | MAY BIEN THE CT DKH XA QUY DUC BINH CHANH 1P 8.6-12.7/2-4 *50 KVA-1.21300108.0016648_80351320 | 80351320 | VVT-202012024 |  | 1998 | Việt Nam | CAI | 50 |  | 1 | 1 | 1: 1,00; 2: 59 103 000; 10: 59 103 000
3536 | 131002309 | VVT-0016776 | MAY BIEN THE 3P 22-15KV/0.4KV HTPTL,THT P.LINH XUAN,...TAM PHU QTHU DU-1.21300128.0016776_131002309 | 131002309 | VVT-202012152 |  | 2003 | Việt Nam | CAI | 320 |  | 1 | 1 | 1: 1,00; 2: 281 246 000; 10: 229 341 218; 14: 51 904 782
3537 | 141200620 | VVT-0016780 | MAY BIEN THE TRAM KDC HIEP BINH CHANH 4(GD2VA3)-1.21300130.0016780_141200620 | 141200620 | VVT-202012156 |  | 2016 | Việt Nam | CAI/KVA | 400 |  | 1 | 1 | 1: 1,00; 2: 284 218 000; 10: 284 218 000
3538 | 4121232741402 | VVT-0016782 | MBT 3 pha 320KVA ( CT: HTPT Thị Trấn Tân Túc)-1.21300128.0016782_4121232741402 | 4121232741402 | VVT-202012158 |  | 2009 | Việt Nam | cai | 320 |  | 1 | 1 | 1: 1,00; 2: 56 000 000; 10: 56 000 000
3539 | 4071256361198 | VVT-0016783 | MAY BIEN THE 3P 560KVA 15/0.4KV-1.21304236.0016783_4071256361198 | 4071256361198 | VVT-202012159 |  | 2004 | Việt Nam | cai | 560 |  | 1 | 1 | 1: 1,00; 2: 386 309 000; 10: 310 809 000; 11: 75 500 000
3540 | 150704350 | VVT-0016784 | MBT 560KVA SM 150704350-1.21304236.0016784_150704350 | 150704350 | VVT-202012160 |  | 2005 | Việt Nam | cai | 560 |  | 1 | 1 | 1: 1,00; 2: 386 309 000; 3: 3; 10: 386 309 000
3541 | 4032100048296 | VVT-0016794 | MBT 100KVA HT & PT LUOI TRAM HA THE Q9( TAM ĐA 2)-1.21304212.0016794_4032100048296 | 4032100048296 | VVT-202012170 |  | 2006 | Việt Nam | CAI | 100 |  | 1 | 1 | 1: 1,00; 2: 90 640 000; 3: 5 762 747; 10: 90 640 000
3542 | 050405615 | VVT-0016712 | MBT 3P 75KVA 8.6/0.2-0.4(CAI TAO TRAM HA THE LEN 3 PHA THU DUC 2005)-1.21300210.0016712_050405615 | 050405615 | VVT-202012088 |  | 2005 |  | CAI | 75KVA |  | 1 | 1 | 1: 1,00; 2: 78 055 000; 3: 390 276; 10: 78 055 000
3543 | 357992 | VVT-0016716 | MBT LHT THT Q6, 3P 15-22/0.4*400KVA-1.21304230.0016716_357992 | 357992 | VVT-202012092 |  | 2005 | Việt Nam | Trạm | 400 |  | 1 | 1 | 1: 1,00; 2: 284 218 000; 10: 186 862 572; 14: 97 355 428
3544 | 357968 | VVT-0016719 | MAY BIEN THE LUOI HT-TRAM HT Q.6*3P-15-22/0.4* 400 KVA-1.21300130.0016719_357968 | 357968 | VVT-202012095 |  | 2000 | Việt Nam | CAI | 400 |  | 1 | 1 | 1: 1,00; 2: 284 218 000; 10: 186 862 572; 14: 97 355 428
3545 | 090314166 | VVT-0016734 | MBT 3P 160kVA 15(22)/0,4kV - RRK140901-1.21304218.0016734_090314166 | 090314166 | VVT-202012110 |  | 2015 |  | CAI | 160 |  | 1 | 1 | 1: 1,00; 2: 97 309 000; 3: 45 628 711; 10: 97 309 000
3546 | 121204675 | VVT-0016737 | MBT 3P 250KVA 15/0.4KV-1.21304226.0016737_121204675 | 121204675 | VVT-202012113 |  | 2005 |  | CAI | 250 |  | 1 | 1 | 1: 1,00; 2: 233 049 000; 10: 196 799 000; 11: 36 250 000
3547 | 121204688 | VVT-0016738 | MBT 3P 250KVA 15/0.4KV-1.21304226.0016738_121204688 | 121204688 | VVT-202012114 |  | 2005 |  | CAI | 250 |  | 1 | 1 | 1: 1,00; 2: 233 049 000; 10: 196 799 000; 11: 36 250 000
3548 | 801117 | VVT-0016748 | MAY BIEN THE HT LUOI HT TAN BINH*3P-15-22/0.4* 250 KVA-1.21300126.0016748_801117 | 801117 | VVT-202012124 |  | 1999 | Việt Nam | CAI | 250 |  | 1 | 1 | 1: 1,00; 2: 233 049 000; 10: 233 049 000
3549 | 70251140-22 | VVT-0016765 | MAY BIEN THE TBD 50kVA SM: 70251140-22-1.21300100.0016765_70251140-22 | 70251140-22 | VVT-202012141 |  | 1997 | Việt Nam | Cái | 50 |  | 1 | 1 | 1: 1,00; 2: 59 103 000; 10: 59 103 000
3550 | 21201650 -22 | VVT-0016768 | MAY BIEN THE 1PHA 15KVA SM 21201650 -22-1.21300101.0016768_21201650 -22 | 21201650 -22 | VVT-202012144 |  | 2016 |  | CAI | 15KVA |  | 1 | 1 | 1: 1,00; 2: 24 093 000; 10: 24 093 000
3551 | 091197581 | VVT-0016769 | MAY BIEN THE 160kVA SM: 091197581-1.21300118.0016769_091197581 | 091197581 | VVT-202012145 |  | 1900 |  | CAI | 160 |  | 1 | 1 | 1: 1,00; 2: 162 181 000; 10: 162 181 000
3552 | 060401120 | VVT-0016810 | HTPT LHT_THT P4,5,6,7,8,9,10,11,12,15 Q10-1.21300110.0016810_060401120 | 060401120 | VVT-202012186 |  | 2001 | Việt Nam | CAI | 100 |  | 1 | 1 | 1: 1,00; 2: 92 490 000; 10: 92 490 000
3553 | 06060132 | VVT-0016813 | MAY BIEN THE 100KVA HTPT LHTTHTP1,2,4,5,6,7,8,9,10,11,12,13,14,15 Q11-1.21300110.0016813_06060132 | 06060132 | VVT-202012189 |  | 2002 | Việt Nam | CAI/KVA | 100 |  | 1 | 1 | 1: 1,00; 2: 92 490 000; 10: 92 490 000
3554 | 6102225798333 | VVT-0016798 | MBT 250KVA BAN CHI HUY QUAN SU Q2 SM: 6102225798333-1.21304226.0016798_6102225798333 | 6102225798333 | VVT-202012174 |  | 2009 |  | CAI | 250 |  | 1 | 1 | 1: 1,00; 2: 69 470 080; 10: 69 470 080
3555 | 14110644 | VVT-0016802 | MBT 400KVA HT&PT LUOI Q2 SM14110644-1.21304230.0016802_14110644 | 14110644 | VVT-202012178 |  | 2007 | Việt Nam | CAI | 400 |  | 1 | 1 | 1: 1,00; 2: 278 533 000; 3: 20 784 934; 10: 180 652 994; 14: 97 880 006
3556 | 6061256392166 | VVT-0016836 | MBT 1*560 KVA tại khu nhà ở 14A Lạc Long Quân (C19KC041N)-1.21304200.0016836_6061256392166 | 6061256392166 | VVT-202012212 |  | 2006 | Việt Nam | cái | 560 |  | 1 | 1 | 1: 1,00; 2: 66 459 375; 10: 66 459 375
3557 | 161002467 | VVT-0016846 | MBT 1P 100KVA 8.66-12.7/0.23-0.44KV THIBIDI PTHK1716001 SM161002467-1.21310112.0016846_161002467 | 161002467 | VVT-202012222 |  | 2016 | Việt Nam | Cái | 100 |  | 1 | 1 | 1: 1,00; 2: 61 778 700; 3: 36 984 190; 10: 61 778 700
3558 | 141005338 | VVT-0016876 | MBT 400KVA-1.21300130.0016876_141005338 | 141005338 | VVT-202012252 |  | 2006 | Việt Nam | cai | 400 |  | 1 | 1 | 1: 1,00; 2: 284 218 000; 10: 284 218 000
| #VALUE! | #VALUE! | Cộng | #VALUE! | [9 empty] | 2: 447 733 881 910; 3: 25 861 288 740; 10: 407 223 652 824; 11: 12 653 735 538; 14: 27 856 493 548
| #VALUE! | #VALUE! | Tổng | #VALUE! | [9 empty] | 2: 458 056 373 581; 3: 34 069 603 444; 10: 417 385 649 017; 11: 12 759 275 220; 14: 27 911 449 344
Hệ thống mã:
1. Mã dùng cho cột F (Nước sản xuất): Theo mã danh mục nước và lãnh thổ do TCTK ban hành
2. Mã dùng cho cột I (Tự động hay bán tự động)
- Tự động: |  |  | 01 |  | 4. Mã dùng cho cột L (Hiện trạng quản lý TSCĐ):
- Bán tự động: |  |  | 02 |  | - TSCĐ có trong sổ sách: | 1
3. Mã dùng cho cột K (Hiện trạng sử dụng TSCĐ) |  |  |  |  | - TSCĐ có trong kiểm kê: | 2
- TSCĐ đang dùng trong sản xuất kinh doanh: |  |  | 01 |  | - TSCĐ vừa có trong sổ sách vừa có trong kiểm kê: | 3
- TSCĐ chưa dùng: |  |  | 02
- TSCĐ không cần dùng: |  |  | 03
- TSCĐ hư hỏng chờ thanh lý: |  |  | 04
EVN_FA_014, người in: HIENSHT.HCM.VVT, ngày in: 05/01/2021 17:26:43 |  |  | Trang 1/1

## Sheet2 (hidden)
1 | TUBU
2 | VVT-0000061
3 | VVT-0000243
4 | VVT-0000244
5 | VVT-0000245
6 | VVT-0000251
7 | VVT-0000254
8 | VVT-0000258
9 | VVT-0000259
10 | VVT-0000288
11 | VVT-0000328
12 | VVT-0000338
13 | VVT-0000426
14 | VVT-0000461
15 | VVT-0000469
16 | VVT-0000521
17 | VVT-0000536
18 | VVT-0000641
19 | VVT-0000646
20 | VVT-0000689
21 | VVT-0000695
22 | VVT-0000701
23 | VVT-0000702
24 | VVT-0000820
25 | VVT-0000849
26 | VVT-0000850
27 | VVT-0000851
28 | VVT-0000852
29 | VVT-0000854
30 | VVT-0000856
31 | VVT-0000857
32 | VVT-0000863
33 | VVT-0000870
34 | VVT-0000871
35 | VVT-0000872
36 | VVT-0000873
37 | VVT-0000874
38 | VVT-0000875
39 | VVT-0000876
40 | VVT-0000884
41 | VVT-0000892
42 | VVT-0000895
43 | VVT-0000901
44 | VVT-0000902
45 | VVT-0000903
46 | VVT-0000904
47 | VVT-0000905
48 | VVT-0000906
49 | VVT-0000907
50 | VVT-0000908
51 | VVT-0000909
52 | VVT-0000910
53 | VVT-0000911
54 | VVT-0000912
55 | VVT-0000913
56 | VVT-0000914
57 | VVT-0000915
58 | VVT-0000916
59 | VVT-0000918
60 | VVT-0000920
61 | VVT-0000921
62 | VVT-0000922
63 | VVT-0000923
64 | VVT-0000924
65 | VVT-0000925
66 | VVT-0000926
67 | VVT-0000944
68 | VVT-0000946
69 | VVT-0000947
70 | VVT-0000948
71 | VVT-0000951
72 | VVT-0000957
73 | VVT-0000959
74 | VVT-0000961
75 | VVT-0000964
76 | VVT-0000965
77 | VVT-0000966
78 | VVT-0000967
79 | VVT-0000968
80 | VVT-0000970
81 | VVT-0000971
82 | VVT-0000974
83 | VVT-0000975
84 | VVT-0000976
85 | VVT-0000978
86 | VVT-0000981
87 | VVT-0000988
88 | VVT-0000989
89 | VVT-0000992
90 | VVT-0000993
91 | VVT-0000994
92 | VVT-0000995
93 | VVT-0000997
94 | VVT-0001004
95 | VVT-0001005
96 | VVT-0001007
97 | VVT-0001008
98 | VVT-0001009
99 | VVT-0001020
100 | VVT-0001022
101 | VVT-0001023
102 | VVT-0001024
103 | VVT-0001025
104 | VVT-0001026
105 | VVT-0001036
106 | VVT-0001038
107 | VVT-0001040
108 | VVT-0001041
109 | VVT-0001043
110 | VVT-0001044
111 | VVT-0001045
112 | VVT-0001046
113 | VVT-0001047
114 | VVT-0001048
115 | VVT-0001050
116 | VVT-0001051
117 | VVT-0001052
118 | VVT-0001053
119 | VVT-0001054
120 | VVT-0001055
121 | VVT-0001059
122 | VVT-0001060
123 | VVT-0001062
124 | VVT-0001063
125 | VVT-0001064
126 | VVT-0001065
127 | VVT-0001066
128 | VVT-0001067
129 | VVT-0001068
130 | VVT-0001075
131 | VVT-0001076
132 | VVT-0001081
133 | VVT-0001082
134 | VVT-0001087
135 | VVT-0001088
136 | VVT-0001089
137 | VVT-0001090
138 | VVT-0001091
139 | VVT-0001092
140 | VVT-0001093
141 | VVT-0001094
142 | VVT-0001095
143 | VVT-0001096
144 | VVT-0001097
145 | VVT-0001098
146 | VVT-0001099
147 | VVT-0001100
148 | VVT-0001102
149 | VVT-0001103
150 | VVT-0001104
151 | VVT-0001105
152 | VVT-0001106
153 | VVT-0001107
154 | VVT-0001108
155 | VVT-0001110
156 | VVT-0001111
157 | VVT-0001112
158 | VVT-0001114
159 | VVT-0001115
160 | VVT-0001116
161 | VVT-0001117
162 | VVT-0001118
163 | VVT-0001119
164 | VVT-0001120
165 | VVT-0001121
166 | VVT-0001122
167 | VVT-0001123
168 | VVT-0001124
169 | VVT-0001125
170 | VVT-0001126
171 | VVT-0001128
172 | VVT-0001129
173 | VVT-0001131
174 | VVT-0001132
175 | VVT-0001133
176 | VVT-0001134
177 | VVT-0001135
178 | VVT-0001136
179 | VVT-0001138
180 | VVT-0001139
181 | VVT-0001140
182 | VVT-0001153
183 | VVT-0001154
184 | VVT-0001157
185 | VVT-0001158
186 | VVT-0001159
187 | VVT-0001160
188 | VVT-0001161
189 | VVT-0001184
190 | VVT-0001215
191 | VVT-0001218
192 | VVT-0001219
193 | VVT-0001222
194 | VVT-0001227
195 | VVT-0001228
196 | VVT-0001238
197 | VVT-0001241
198 | VVT-0001243
199 | VVT-0001244
200 | VVT-0001246
201 | VVT-0001247
202 | VVT-0001249
203 | VVT-0001257
204 | VVT-0001269
205 | VVT-0001270
206 | VVT-0001271
207 | VVT-0001272
208 | VVT-0001279
209 | VVT-0001280
210 | VVT-0001283
211 | VVT-0001284
212 | VVT-0001434
213 | VVT-0001435
214 | VVT-0001438
215 | VVT-0001443
216 | VVT-0001444
217 | VVT-0001447
218 | VVT-0001459
219 | VVT-0001463
220 | VVT-0001464
221 | VVT-0001810
222 | VVT-0001901
223 | VVT-0001904
224 | VVT-0001905
225 | VVT-0001906
226 | VVT-0001908
227 | VVT-0001911
228 | VVT-0001916
229 | VVT-0001917
230 | VVT-0001918
231 | VVT-0001920
232 | VVT-0002027
233 | VVT-0002028
234 | VVT-0002037
235 | VVT-0002038
236 | VVT-0002044
237 | VVT-0002046
238 | VVT-0002048
239 | VVT-0002049
240 | VVT-0002050
241 | VVT-0002051
242 | VVT-0002052
243 | VVT-0002053
244 | VVT-0002054
245 | VVT-0002055
246 | VVT-0002056
247 | VVT-0002057
248 | VVT-0002058
249 | VVT-0002059
250 | VVT-0002060
251 | VVT-0002065
252 | VVT-0002097
253 | VVT-0002098
254 | VVT-0002108
255 | VVT-0002109
256 | VVT-0002110
257 | VVT-0002111
258 | VVT-0002112
259 | VVT-0002116
260 | VVT-0002132
261 | VVT-0002137
262 | VVT-0002138
263 | VVT-0002146
264 | VVT-0002148
265 | VVT-0002151
266 | VVT-0002152
267 | VVT-0002153
268 | VVT-0002161
269 | VVT-0002162
270 | VVT-0002173
271 | VVT-0002174
272 | VVT-0002337
273 | VVT-0002338
274 | VVT-0002340
275 | VVT-0002344
276 | VVT-0002345
277 | VVT-0002346
278 | VVT-0002348
279 | VVT-0002349
280 | VVT-0002350
281 | VVT-0002352
282 | VVT-0002353
283 | VVT-0002354
284 | VVT-0002355
285 | VVT-0002356
286 | VVT-0002360
287 | VVT-0002362
288 | VVT-0002363
289 | VVT-0002365
290 | VVT-0002366
291 | VVT-0002367
292 | VVT-0002420
293 | VVT-0002426
294 | VVT-0002442
295 | VVT-0002568
296 | VVT-0002785
297 | VVT-0002786
298 | VVT-0002787
299 | VVT-0002788
300 | VVT-0002789
301 | VVT-0002791
302 | VVT-0002792
303 | VVT-0002793
304 | VVT-0002821
305 | VVT-0002822
306 | VVT-0002823
307 | VVT-0002827
308 | VVT-0002836
309 | VVT-0002837
310 | VVT-0002839
311 | VVT-0002841
312 | VVT-0002845
313 | VVT-0002849
314 | VVT-0002851
315 | VVT-0002852
316 | VVT-0002853
317 | VVT-0002858
318 | VVT-0002859
319 | VVT-0002867
320 | VVT-0002942
321 | VVT-0003017
322 | VVT-0003059
323 | VVT-0003277
324 | VVT-0003278
325 | VVT-0003344
326 | VVT-0003345
327 | VVT-0003346
328 | VVT-0003391
329 | VVT-0003392
330 | VVT-0003394
331 | VVT-0003396
332 | VVT-0003397
333 | VVT-0003398
334 | VVT-0003399
335 | VVT-0003410
336 | VVT-0003470
337 | VVT-0003472
338 | VVT-0003474
339 | VVT-0003475
340 | VVT-0003476
341 | VVT-0003477
342 | VVT-0003478
343 | VVT-0003479
344 | VVT-0003480
345 | VVT-0003481
346 | VVT-0003482
347 | VVT-0003483
348 | VVT-0003486
349 | VVT-0003491
350 | VVT-0003734
351 | VVT-0003950
352 | VVT-0003952
353 | VVT-0003953
354 | VVT-0003954
355 | VVT-0003955
356 | VVT-0003957
357 | VVT-0003964
358 | VVT-0003971
359 | VVT-0003977
360 | VVT-0004009
361 | VVT-0004010
362 | VVT-0004191
363 | VVT-0004192
364 | VVT-0004193
365 | VVT-0004196
366 | VVT-0004890
367 | VVT-0005042
368 | VVT-0005160
369 | VVT-0005368
370 | VVT-0005382
371 | VVT-0005387
372 | VVT-0005395
373 | VVT-0005396
374 | VVT-0005398
375 | VVT-0005400
376 | VVT-0005401
377 | VVT-0005404
378 | VVT-0006575
379 | VVT-0006781
380 | VVT-0006782
381 | VVT-0008182
382 | VVT-0008660
383 | VVT-0008676
384 | VVT-0009780
385 | VVT-0009966
386 | VVT-0009967
387 | VVT-0009969
388 | VVT-0009971
389 | VVT-0009976
390 | VVT-0009978
391 | VVT-0010304
392 | VVT-0010701
393 | VVT-0010702
394 | VVT-0011212
395 | VVT-0011330
396 | VVT-0011352
397 | VVT-0011524
398 | VVT-0011565
399 | VVT-0011566
400 | VVT-0011568
401 | VVT-0011569
402 | VVT-0011579
403 | VVT-0011581
404 | VVT-0011612
405 | VVT-0011613
406 | VVT-0011630
407 | VVT-0011641
408 | VVT-0011855
409 | VVT-0011972
410 | VVT-0012009
411 | VVT-0012158
412 | VVT-0012163
413 | VVT-0012164
414 | VVT-0012241
415 | VVT-0012365
416 | VVT-0012366
417 | VVT-0012367
418 | VVT-0012410
419 | VVT-0012475
420 | VVT-0012476
421 | VVT-0012477
422 | VVT-0012843
423 | VVT-0012967
424 | VVT-0012968
425 | VVT-0012969
426 | VVT-0012970
427 | VVT-0012971
428 | VVT-0012972
429 | VVT-0012974
430 | VVT-0012976
431 | VVT-0012977
432 | VVT-0012978
433 | VVT-0013091
434 | VVT-0013092
435 | VVT-0013108
436 | VVT-0013109
437 | VVT-0013118
438 | VVT-0013167
439 | VVT-0013202
440 | VVT-0013222
441 | VVT-0013223
442 | VVT-0013224
443 | VVT-0013390
444 | VVT-0013815
445 | VVT-0014268
446 | VVT-0014479
447 | VVT-0014481
448 | VVT-0014483
449 | VVT-0014484
450 | VVT-0014485
451 | VVT-0014486
452 | VVT-0014487
453 | VVT-0014488
454 | VVT-0014489
455 | VVT-0014490
456 | VVT-0014491
457 | VVT-0014492
458 | VVT-0014493
459 | VVT-0014494
460 | VVT-0014495
461 | VVT-0014496
462 | VVT-0014497
463 | VVT-0014498
464 | VVT-0014499
465 | VVT-0014500
466 | VVT-0014502
467 | VVT-0014504
468 | VVT-0015085
469 | VVT-0015900
470 | VVT-0016000
471 | VVT-0016016
472 | VVT-0016064
473 | VVT-0016065
474 | VVT-0016066
475 | VVT-0016067
476 | VVT-0016068
477 | VVT-0016069
478 | VVT-0016070
479 | VVT-0016071
480 | VVT-0016072
481 | VVT-0016073
482 | VVT-0016074
483 | VVT-0016075
484 | VVT-0016165
485 | VVT-0016194
486 | VVT-0016196
487 | VVT-0016197
488 | VVT-0016198
489 | VVT-0016199
490 | VVT-0016200
491 | VVT-0016201
492 | VVT-0016202
493 | VVT-0016203
494 | VVT-0016204
495 | VVT-0016205
496 | VVT-0016206
497 | VVT-0016207
498 | VVT-0016208
499 | VVT-0016209
500 | VVT-0016210
501 | VVT-0016211
502 | VVT-0016212
503 | VVT-0016213
504 | VVT-0016214
505 | VVT-0016220
506 | VVT-0016221
507 | VVT-0016222
508 | VVT-0016223
509 | VVT-0016224
510 | VVT-0016225
511 | VVT-0016226
512 | VVT-0016230
513 | VVT-0016231
514 | VVT-0016232
515 | VVT-0016233
516 | VVT-0016234
517 | VVT-0016235
518 | VVT-0016236
519 | VVT-0016237
520 | VVT-0016238
521 | VVT-0016239
522 | VVT-0016240
523 | VVT-0016241
524 | VVT-0016242
525 | VVT-0016243
526 | VVT-0016244
527 | VVT-0016246
528 | VVT-0016249
529 | VVT-0016254
530 | VVT-0016256
531 | VVT-0016266
532 | VVT-0016267
533 | VVT-0016268
534 | VVT-0016269
535 | VVT-0016270
536 | VVT-0016271
537 | VVT-0016272
538 | VVT-0016273
539 | VVT-0016274
540 | VVT-0016275
541 | VVT-0016276
542 | VVT-0016277
543 | VVT-0016278
544 | VVT-0016279
545 | VVT-0016280
546 | VVT-0016281
547 | VVT-0016282
548 | VVT-0016283
549 | VVT-0016284
550 | VVT-0016285
551 | VVT-0016286
552 | VVT-0016287
553 | VVT-0016288
554 | VVT-0016289
555 | VVT-0016290
556 | VVT-0016292
557 | VVT-0016295
558 | VVT-0016296
559 | VVT-0016300
560 | VVT-0016301
561 | VVT-0016302
562 | VVT-0016303
563 | VVT-0016304
564 | VVT-0016305
565 | VVT-0016306
566 | VVT-0016307
567 | VVT-0016308
568 | VVT-0016309
569 | VVT-0016310
570 | VVT-0016311
571 | VVT-0016312
572 | VVT-0016314
573 | VVT-0016315
574 | VVT-0016316
575 | VVT-0016317
576 | VVT-0016318
577 | VVT-0016320
578 | VVT-0016321
579 | VVT-0016322
580 | VVT-0016323
581 | VVT-0016324
582 | VVT-0016325
583 | VVT-0016326
584 | VVT-0016328
585 | VVT-0016329
586 | VVT-0016330
587 | VVT-0016331
588 | VVT-0016332
589 | VVT-0016333
590 | VVT-0016334
591 | VVT-0016335
592 | VVT-0016336
593 | VVT-0016337
594 | VVT-0016338
595 | VVT-0016339
596 | VVT-0016340
597 | VVT-0016341
598 | VVT-0016342
599 | VVT-0016343
600 | VVT-0016344
601 | VVT-0016345
602 | VVT-0016346
603 | VVT-0016347
604 | VVT-0016351
605 | VVT-0016353
606 | VVT-0016354
607 | VVT-0016355
608 | VVT-0016358
609 | VVT-0016359
610 | VVT-0016361
611 | VVT-0016362
612 | VVT-0016364
613 | VVT-0016365
614 | VVT-0016366
615 | VVT-0016367
616 | VVT-0016368
617 | VVT-0016369
618 | VVT-0016370
619 | VVT-0016371
620 | VVT-0016372
621 | VVT-0016373
622 | VVT-0016374
623 | VVT-0016375
624 | VVT-0016376
625 | VVT-0016377
626 | VVT-0016378
627 | VVT-0016379
628 | VVT-0016380
629 | VVT-0016381
630 | VVT-0016382
631 | VVT-0016383
632 | VVT-0016384
633 | VVT-0016385
634 | VVT-0016386
635 | VVT-0016387
636 | VVT-0016388
637 | VVT-0016389
638 | VVT-0016390
639 | VVT-0016392
640 | VVT-0016393
641 | VVT-0016394
642 | VVT-0016396
643 | VVT-0016401
644 | VVT-0016405

## TH
TỔNG HỢP DANH MỤC LÔ TÀI SẢN THANH XỬ LÝ ĐỢT 08/2025 - PC BÌNH DƯƠNG
STT | Đơn vị/Kho quản lý tài sản | Loại | Số lượng danh mục | Công suất | Khối lượng
1 |  | MBT | 16 | 3485 | 16
2 |  | Công tơ chuẩn | 34 |  | 34
3 |  | Máy móc thiết bị | 8 |  | 8
4 | … | VTTB có điều kiện D10 | 148 |  | 159530
5 |  | VTTB có điều kiện D10 BS | 6 |  | 32
6 |  | VTTB A80, C60 | 27 |  | 48385
7 |  | VTTB 000 | 11 |  | 156
7 | TỔNG CỘNG |  | 250 | 3485 | 208161

## MBA
DANH SÁCH 16 MBT THANH LÝ ĐỢT 08/2025 - PC BÌNH DƯƠNG
STT | MÃ SỐ TS | SỐ MÁY | HIỆU MÁY | CÔNG SUẤT | NĂM SX | Vị trí lưu giữ | Áp mã CTNH
1 | BDU-0002524 | S010111158 | EMC | 15 | 2012 | Kho PCBD | 17 03 04
2 | BDU-0009757 | 3203080902 | EMC | 25 | 2021 | Kho PCBD | 17 03 04
3 | BDU-0007508 | 041103531 | EMC | 50 | 2019 | Kho PCBD | 17 03 04
4 | BDU-0000039 | 962784 | THA | 75 | 2002 | Kho PCBD | 17 03 04
5 | BDU-0000089 | 14029772 | CĐ | 400 | 2002 | Kho PCBD | 17 03 04
6 | BDU-0007438 | 1LVN2030762 | ABB | 400 | 2007 | Kho PCBD | 17 03 04
7 | BDU-0000189 | AA70505T | VINA-TAKAOKA | 400 | 2002 | Kho PCBD | 17 03 04
8 | BDU-0002766 | 0489079-2 | TBĐ | 560 | 2007 | Kho PCBD | 17 03 04
9 | BDU-0004668 | S040116278 | CĐ | 50 | 2016 | Kho D -Dĩ An | 17 03 04
10 | BDU-0003340 | 121501933 | TBĐ | 50 | 2013 | Kho D -Dĩ An | 17 03 04
11 | BDU-0007461 | 1LVN2030674 | ABB | 160 | 2007 | Kho D -Dĩ An | 17 03 04
12 | BDU-0003688 | S04101447 | CĐ | 50 | 2014 | Kho D -Dĩ An | 17 03 04
13 | BDU-0008932 | 3193102761 | EMC | 50 | 2019 | Kho D -Dĩ An | 17 03 04
14 | BDU-0007433 | 1LVN2030756 | ABB | 400 | 2007 | Kho D -Dĩ An | 17 03 04
15 | BDU-0000188 | AA70482T | VINA-TAKAOKA | 400 | 2002 | Kho D -Dĩ An | 17 03 04
16 | BDU-0005832 | 7061240603157 | TBĐ | 400 | 2016 | Kho D -Dĩ An | 17 03 04
16 | TỔNG CỘNG |  |  | 3485

## CÔNG TƠ
DANH SÁCH CÔNG TƠ MẪU THANH LÝ ĐỢT 08/2025 - PC BÌNH DƯƠNG
STT | STT (trong file BD) | Mã TSCĐ | Tên Ký mã hiệu, quy cách TSCĐ | Mã hiệu TSCĐ | Số Serial | Công suất (DT thiết kế) | Mã CTNH | ĐVT | SL | Đơn vị quản lý | Vị trí lưu giữ
1 | 2619 | 1.23016100.0001090 | CONG TO MAU 1P CAM TAY PSM1.1 25052 |  |  |  | 19 02 06 | Cái | 1 | PCBCA | Kho Dầu Tiếng
2 | 2620 | 1.23016100.0001091 | CONG TO MAU 1P CAM TAY PSM1.1 23897 |  |  |  | 19 02 06 | Cái | 1 | PCBCA | Kho Bàu Bàng
3 | 2627 | 1.23016100.0002753 | CONG TO MAU 3P XACH TAY PEWM-3C 0612495 |  |  |  | 19 02 06 | Cái | 1 | PCBCA | Kho Bàu Bàng
4 | 2631 | 1.23016100.0003769 | CONG TO CHUAN 1P CAM TAY 1364100988 - TN0215 |  |  |  | 19 02 06 | Cái | 1 | PCBCA | Kho Bàu Bàng
5 | 2632 | 1.23016100.0003770 | CONG TO CHUAN 1P CAM TAY 1364100986 - TN0215 |  |  |  | 19 02 06 | Cái | 1 | PCBCA | Kho Bàu Bàng
6 | 2633 | 1.23016100.0003771 | CONG TO CHUAN 3P CAM TAY 1364101049 - TN0215 |  |  |  | 19 02 06 | Cái | 1 | PCBCA | Kho Bàu Bàng
7 | 2637 | 1.23016100.0004479 | CONG TO CHUAN 1P CAM TAY SLOVAKIA 1365121196 - TN0516 |  |  |  | 19 02 06 | Cái | 1 | PCBCA | Kho Bàu Bàng
8 | 2639 | 1.23016100.0004486 | CONG TO CHUAN 3P CAM TAY SLOVAKIA 1365121273 - TN0516 |  |  |  | 19 02 06 | Cái | 1 | PCBCA | Kho Bàu Bàng
9 | 2640 | 1.23016100.0004487 | CONG TO CHUAN 3P CAM TAY SLOVAKIA 1365121268 - TN0516 |  |  |  | 19 02 06 | Cái | 1 | PCBCA | Kho Bàu Bàng
10 | 2641 | 1.23016100.0004489 | CONG TO CHUAN 3P CAM TAY SLOVAKIA 1365121263 - TN0516 |  |  |  | 19 02 06 | Cái | 1 | PCBCA | Kho Bàu Bàng
11 | 2642 | 1.23016100.0004490 | CONG TO CHUAN 3P CAM TAY SLOVAKIA 1365121276 - TN0516 |  |  |  | 19 02 06 | Cái | 1 | PCBCA | Kho Bàu Bàng
12 | 2645 | 1.23016100.0007251 | CONG TO CHUAN CAM TAY 1 PHA WS2110CS SLOVAKIA No 1368041569 - TN1218 |  |  |  | 19 02 06 | Bộ | 1 | PCBCA | Kho Bàu Bàng
13 | 2646 | 1.23016100.0007254 | CONG TO CHUAN CAM TAY 1 PHA WS2110CS SLOVAKIA No 1368041608 - TN1218 |  |  |  | 19 02 06 | Bộ | 1 | PCBCA | Kho Bàu Bàng
14 | 2650 | 1.23016100.0007262 | CONG TO CHUAN CAM TAY 3 PHA WS2310S SLOVAKIA No 1368041510 - TN1218 |  |  |  | 19 02 06 | Bộ | 1 | PCBCA | Kho Bàu Bàng
15 | 2618 | 1.23016100.0001053 | THIET BI XAC DINH GOC PHA 401084 DTEC |  |  |  | 16 01 03 | Cái | 1 | PCBCA | Kho Bàu Bàng
16 | 2621 | 1.23016100.0001272 | THIET BI XAC DINH GOC PHA DTEC CDM330 401041 |  |  |  | 16 01 03 | Cái | 1 | PCBCA | Kho Dầu Tiếng
17 | 2624 | 1.23016100.0001973 | VECTOR MULTI METER DTEC CDM-330 12V 909026 |  |  |  | 16 01 03 | Cái | 1 | PCBCA | Kho Bàu Bàng
18 | 2625 | 1.23016100.0001974 | VECTOR MULTI METER DTEC CDM-330 12V 909027 |  |  |  | 16 01 03 | Cái | 1 | PCBCA | Kho Bàu Bàng
19 | 2626 | 1.23016100.0001975 | VECTOR MULTI METER DTEC CDM-330 12V 909028 |  |  |  | 16 01 03 | Cái | 1 | PCBCA | Kho Bàu Bàng
20 | 9030 | 1.23016100.0003759 | CONG TO CHUAN 1P CAM TAY 1364100954 - TN0215 |  |  |  | 19 02 06 | Cái | 1 | Đội QL HTĐĐ (PCBD) | Kho Bàu Bàng
21 | 9032 | 1.23016100.0003761 | CONG TO CHUAN 1P CAM TAY 1364100992 - TN0215 |  |  |  | 19 02 06 | Cái | 1 | Đội QL HTĐĐ (PCBD) | Kho Bàu Bàng
22 | 9036 | 1.23016100.0003765 | CONG TO CHUAN 1P CAM TAY 1364100997 - TN0215 |  |  |  | 19 02 06 | Cái | 1 | Đội QL HTĐĐ (PCBD) | Kho Bàu Bàng
23 | 9037 | 1.23016100.0003766 | CONG TO CHUAN 1P CAM TAY 1364100998 - TN0215 |  |  |  | 19 02 06 | Cái | 1 | Đội QL HTĐĐ (PCBD) | Kho Bàu Bàng
24 | 9045 | 1.23016100.0003774 | CONG TO CHUAN 3P CAM TAY 1364101027 - TN0215 |  |  |  | 19 02 06 | Cái | 1 | Đội QL HTĐĐ (PCBD) | Kho Bàu Bàng
25 | 9049 | 1.23016100.0003778 | CONG TO CHUAN 3P CAM TAY 1364101054 - TN0215 |  |  |  | 19 02 06 | Cái | 1 | Đội QL HTĐĐ (PCBD) | Kho Bàu Bàng
26 | 9050 | 1.23016100.0003779 | CONG TO CHUAN 3P CAM TAY 1364101005 - TN0215 |  |  |  | 19 02 06 | Cái | 1 | Đội QL HTĐĐ (PCBD) | Kho Bàu Bàng
27 | 9054 | 1.23016100.0004476 | CONG TO CHUAN 1P CAM TAY SLOVAKIA 1365121209 - TN0516 |  |  |  | 19 02 06 | Cái | 1 | Đội QL HTĐĐ (PCBD) | Kho Bàu Bàng
28 | 9059 | 1.23016100.0004481 | CONG TO CHUAN 1P CAM TAY SLOVAKIA 1365121163 - TN0516 |  |  |  | 19 02 06 | Cái | 1 | Đội QL HTĐĐ (PCBD) | Kho Bàu Bàng
29 | 9061 | 1.23016100.0004483 | CONG TO CHUAN 3P CAM TAY SLOVAKIA 1365121255 - TN0516 |  |  |  | 19 02 06 | Cái | 1 | Đội QL HTĐĐ (PCBD) | Kho Bàu Bàng
30 | 9075 | 1.23016100.0007253 | CONG TO CHUAN CAM TAY 1 PHA WS2110CS SLOVAKIA No 1368041623 - TN1218 |  |  |  | 19 02 06 | Cái | 1 | Đội QL HTĐĐ (PCBD) | Kho Bàu Bàng
31 | 9078 | 1.23016100.0007256 | CONG TO CHUAN CAM TAY 1 PHA WS2110CS SLOVAKIA No 1368041604 - TN1218 |  |  |  | 19 02 06 | Cái | 1 | Đội QL HTĐĐ (PCBD) | Kho Bàu Bàng
32 | 9086 | 1.23016100.0007264 | CONG TO CHUAN CAM TAY 3 PHA WS2310S SLOVAKIA No 138041560 - TN1218 |  |  |  | 19 02 06 | Cái | 1 | Đội QL HTĐĐ (PCBD) | Kho Bàu Bàng
33 | 9017 | 1.23016100.0001628 | CONG TO MAU 3P XACH TAY PWS 2.3 34304 |  |  |  | 19 02 06 | Cái | 1 | Đội QL HTĐĐ (PCBD) | Kho Bàu Bàng
34 | 9018 | 1.23016100.0001876 | CONG TO MAU 1P XACH TAY PEWM-3C-1 0809343 EMSYST-6LTD |  |  |  | 19 02 06 | Cái | 1 | Đội QL HTĐĐ (PCBD) | Kho Bàu Bàng
34 | TỔNG CỘNG | [7 empty] | 34

## MMTB
DANH SÁCH TSCĐ (MÁY MÓC THIẾT BỊ) THANH LÝ ĐỢT 08/2025 - PC BÌNH DƯƠNG
STT | Mã số TSCĐ | Tên, ký mã hiệu, quy cách TSCĐ | ĐVT | SL | Tình trạng kỹ thuật | Áp mã CTNH | Mô tả đặc tính thiết bị ứng với mã CTNH | Ví trí lưu giữ
1 | BDU-0002496 | MAY PHOTOCOPY SHARP MX-M453U + BO MO RONG IN NOI MANG 03001089 | Máy | 1 | Hư hỏng | 16 01 13 |  | Kho Dầu Tiếng
2 | BDU-0002494 | MAY PHOTOCOPY SHARP MX-M453U + BO MO RONG IN NOI MANG 03001069 | Máy | 1 | Hư hỏng | 16 01 13 |  | Kho Phú Giáo
3 | BDU-0002495 | MAY PHOTOCOPY SHARP MX-M453U + BO MO RONG IN NOI MANG 03001348 | Máy | 1 | Hư hỏng | 16 01 13 |  | Kho Bàu Bàng
4 | BDU-0003915 | MAY PHOTOCOPY SHARP MX-M453U No 4300050Y - TN0815 | Máy | 1 | Hư hỏng | 16 01 13 |  | Kho Bàu Bàng
5 | BDU-0001801 | MAY IN TALLY GENICOM T6312 TOC DO 1200 DONG I32L232778 | Cái | 1 | Hư hỏng | 16 01 13 |  | Kho Bàu Bàng
6 | BDU-0001802 | MAY IN TALLY GENICOM T6312 TOC DO 1200 DONG I32L232798 | Cái | 1 | Hư hỏng | 16 01 13 |  | Kho Phú Giáo
7 | BDU-0001803 | MAY IN TALLY GENICOM T6312 TOC DO 1200 DONG I32L232794 | Cái | 1 | Hư hỏng | 16 01 13 |  | Kho Dầu Tiếng
8 | BDU-0002843 | HE THONG XEP HANG TU DONG ADLAND QMS-482CT | Cái | 1 | Hư hỏng | 16 01 13 |  | Kho Bàu Bàng
8 | TỔNG CỘNG |  |  | 8

## MBT (hidden)
DANH SÁCH MBT ĐỀ XUẤT THANH XỬ LÝ
STT | Mã TSCĐ | Số máy | Hiệu máy | Công suất | Cấp điện áp | Năm SX | Nguyên giá | Giá trị còn lại | Nguyên nhân đề xuất thanh xử lý | Vị trí lưu giữ | Khối lượng MBT (kg) | Áp mã CTNH | Mô tả đặc tính thiết bị ứng với mã CTNH | Số BB thử nghiệm PCB | Ngày biên bản thử PCB
1 | VVT-0000444 | ML4 | GE | 25 | 8.6/0.4 | 1975 | 12257280 | 0 | Theo CV 2456/EVNHCMC-KT ngày 04/7/2024 | Kho TPT | 220 | 17 03 04 | Dầu truyền nhiệt và cách điện tổng hợp thải | 92 | 2025-01-03
2 | VVT-0014192 | ML6 | MP | 25 | 8.6/0.4 | 1975 | 39352000 | 0 | Theo CV 2456/EVNHCMC-KT ngày 04/7/2024 | Kho TPT | 215 | 17 03 04 | Dầu truyền nhiệt và cách điện tổng hợp thải | 93 | 2025-01-03
…
n | VVT-0018037 | 6121312135063 | TBD | 1250 | 15-22/0.4 | 2006 | 175586400 | 0 | Theo CV 3601/EVNHCMC-KT ngày 30/9/2024 | Kho TPT | 3408 | 17 03 04 | Dầu truyền nhiệt và cách điện tổng hợp thải | 600227 | 16/4/2025
n | TỔNG CỘNG |  |  | 1300 |  |  | 227195680 | 0 |  |  | 3843

## VTTB (hidden)
DANH MỤC VTTB Ứ ĐỌNG, KÉM MẤT PHẨM CHẤT ĐỀ XUẤT THANH XỬ LÝ CÓ ĐIỀU KIỆN
STT | Kho | Mã VT | Tên VTTB | Loại VTTB | ĐVT | Số lô | Nơi SX | Chất lượng | Số lượng | Đơn giá | GTSS | Tình trạng kỹ thuật | Áp mã CTNH
1 | UVI | 3.64.04.012.000.00.BXX | Tụ bù 3P hạ thế 15kVAr | Tụ bù 3P | Cái |  | Không xác định | BXX | 2 | 1 | 2 | Hư hỏng, không sử dụng được | 17 03 04
2 | UVQ | 5.80.71.471.000.00.BXX | Bộ thu thập dữ liệu tập trung DCU Vinasino (loại PLC) | Khác | Bộ |  | Không xác định | BXX | 5 | 1 | 5 | Hư hỏng, không sử dụng được | 19 02 06
3 | UVQ | 8.75.50.118.000.00.BXX | Điện kế điện tử 3 pha nhiều giá trực tiếp | 3P nhiều giá TT | Cái |  | Không xác định | BXX | 2 | 1 | 2 | Hư hỏng, không sử dụng được | 19 02 06
4 | UVQ | 8.75.60.901.000.00.CXA | điện kế kts 1p 10-40a/220v | 1P một giá | Cái |  | Không xác định | CXA | 19 | 1 | 19 | Điện kế không có chức năng đo xa | 19 02 06
5 | UVQ | 8.75.70.321.000.00.BXX | Công tơ điện tử 3 pha nhiều giá trực tiếp (thu thập dữ liệu từ xa) - PSMART - TF100m-31 | 3P 1 giá TT | Cái |  | Không xác định | BXX | 3 | 1 | 3 | Hư hỏng, không sử dụng được | 19 02 06
6 | UVQ | 8.75.70.322.000.00.BXX | Công tơ điện tử 3 pha nhiều giá gián tiếp (thu thập dữ liệu từ xa) - PSMART - TF10m-30 | 3P nhiều giá GT | Cái |  | Không xác định | BXX | 8 | 401.75 | 3214 | Hư hỏng, không sử dụng được | 19 02 06
7 | UVQ | 8.75.70.322.000.00.BXX | Công tơ điện tử 3 pha nhiều giá gián tiếp (thu thập dữ liệu từ xa) - PSMART - TF10m-30 | 3P nhiều giá GT | Cái |  | Không xác định | BXX | 16 | 1 | 16 | Hư hỏng, không sử dụng được | 19 02 06
…
n | UVQ | 8.75.70.512.000.00.BXX | Công tơ điện tử 1 pha nhiều giá đo đếm 2 chiều (thu thập dữ liệu từ xa) -Vinasino - VSE1T-10100B | 1P | Cái |  | Không xác định | BXX | 1 | 29953 | 29953 | Hư hỏng, không sử dụng được | 19 02 06
n | TỔNG CỘNG | [7 empty] | 56 |  | 33214

## VTTB D10
DANH MỤC VTTB (MCL D10) THANH XỬ LÝ CÓ ĐIỀU KIỆN ĐỢT 08/2025 - PC BÌNH DƯƠNG
STT | Mã VT | Tên VTTB | ĐVT | Chất lượng | Số lượng | Mã CTNH | KHO NL1 (PCBD) | KHO NLA (T/An) | KHO NLB (Bến Cát) | KHO NLC (T/Uyên) | KHO NLD (Dĩ An) | KHO NLE (D/Tiếng) | KHO NLF (P/Giáo) | KHO NLG (TDM) | KHO NLH (T/Tâm) | KHO NLI (B/Bàng) | KHO NLJ (Bắc TU) | KHO NLK (Cao thế) | KHO NLL (TNĐ)
1 | 1.41.04.000.VIE.00.D10 | SPC - Dầu cách điện máy biến áp các loại | Kg | D10 | 1330 | 17 03 04 | [11 empty] | 1330
2 | 1.41.04.350.VIE.00.D10 | SPC - Dầu cách điện máy biến áp | Lít | D10 | 24267 | 17 03 04 | 17382 | 6485 |  |  |  |  | 400
3 | 3.30.20.020.VIE.00.D10 | SPC - Cầu chì ống 24kV 20A | Cái | D10 | 9 |  |  | 6 | [5 empty] | 3
4 | 3.30.20.026.000.00.D10 | SPC - Ống chì phòng nổ 24kv-25A (ống chì+lò xo+dây chì 25A) | Bộ | D10 | 149 |  | 90 | [10 empty] | 59
5 | 3.30.20.040.000.00.D10 | SPC - Cầu chì ống 24kV 40A | Bộ | D10 | 1 |  |  | 1
6 | 3.30.20.080.VIE.00.D10 | SPC - Cầu chì ống 80A | Cái | D10 | 6 | [7 empty] | 6
7 | 3.30.20.125.VIE.00.D10 | SPC - Cầu chì ống 125A | Cái | D10 | 69 |  | 1 | 6 |  |  |  |  | 32 | 12 |  | 18
8 | 3.30.20.160.000.00.D10 | SPC - Cầu chì ống 160A | Cái | D10 | 3 |  | 3
9 | 3.30.20.200.000.00.D10 | SPC - Cầu chì ống 200A | Cái | D10 | 6 |  |  | 5 |  |  |  |  | 1
10 | 3.30.20.200.MAS.00.D10 | SPC - Cầu chì ống 200A | Cái | D10 | 10 |  |  | 10
11 | 3.30.20.250.VIE.00.D10 | SPC - Cầu chì ống 250A | Cái | D10 | 64 |  | 15 | 7 |  |  |  |  | 14 | 28
12 | 3.30.20.316.MAS.00.D10 | SPC - Cầu chì ống 315 A | Cái | D10 | 2 |  |  | 2
13 | 3.30.20.400.VIE.00.D10 | SPC - Cầu chì ống 400A | Cái | D10 | 37 |  | 7 | 9 | [5 empty] | 21
14 | 3.30.20.600.000.00.D10 | SPC - Cầu chì ống 600A | Cái | D10 | 4 | [8 empty] | 4
15 | 3.30.20.610.SLO.00.D10 | SPC - Cầu chì ống 24kV 16A | Cái | D10 | 8 |  |  | 8
16 | 3.30.92.003.000.00.D10 | SPC - Dây chì (FUSE LINK) 3A | Sợi | D10 | 9 | [11 empty] | 9
17 | 3.30.92.006.000.00.D10 | SPC - Dây chì (FUSE LINK) 6A | Cái | D10 | 4 | [11 empty] | 4
18 | 3.42.53.223.000.00.D10 | SPC - Máy cắt tự đóng lại (RECLOSER) 630A 24KV | Bộ | D10 | 3 |  |  |  |  | 3
19 | 3.42.72.081.000.00.D10 | SPC - Máy cắt 110kV | Bộ | D10 | 4 | [12 empty] | 4
20 | 3.42.95.080.CHN.00.D10 | SPC - Bộ đếm sét | Bộ | D10 | 6 | [12 empty] | 6
21 | 3.50.03.014.000.00.D10 | SPC - Relay bảo vệ quá dòng | Cái | D10 | 13 | [12 empty] | 13
22 | 3.50.04.010.000.00.D10 | SPC - Relay điều áp F90 - 110VDC - 1A | Cái | D10 | 4 | [12 empty] | 4
23 | 3.53.05.000.000.00.D10 | SPC - Biến dòng điện (CT) hạ thế các loại | Cái | D10 | 692 |  | 239 |  |  | 147 | 79 | 14 | 72 |  |  |  | 141
24 | 3.53.05.000.VIE.00.D10 | SPC - Biến dòng điện ( CT) hạ thế các loại | Cái | D10 | 533 |  | 293 | 8 | 42 |  |  |  |  | 31 | 133 | 26
25 | 3.53.65.000.000.00.D10 | SPC - Biến dòng điện (TI) 24KV các loại | Cái | D10 | 201 |  | 74 |  |  |  | 114 |  |  | 13
26 | 3.53.65.000.VIE.00.D10 | SPC - Biến dòng điện (TI) 24KV các loại | Cái | D10 | 1234 |  | 506 | 3 | 280 | 109 |  | 19 | 44 | 8 | 156 | 35 | 74
27 | 3.53.75.665.000.00.D10 | SPC - Biến dòng điện (TI) 110kV | Cái | D10 | 18 | [12 empty] | 18
28 | 3.56.60.000.000.00.D10 | SPC - Biến điện áp (TU) 24KV các loại | Cái | D10 | 155 |  | 33 |  |  |  | 98 |  | 20 | 4
29 | 3.56.60.000.VIE.00.D10 | SPC - Biến điện áp (TU) 24KV các loại | Cái | D10 | 722 |  | 360 | 2 | 67 | 109 |  | 11 |  | 16 | 98 | 17 | 42
30 | 3.56.60.020.VIE.00.D10 | SPC - Biến điện áp (TU) 1P 12,7/0,12kV-1,5kVA (capa switch) | Cái | D10 | 11 |  | 1 |  |  | 3 |  |  |  | 3 | 3 |  | 1
31 | 3.56.60.023.VIE.00.D10 | SPC - Biến điện áp (TU) 1P 12,7/0,12kV-1kVA (capa switch) | Cái | D10 | 15 |  |  | 4 |  | 4 |  |  |  |  | 7
32 | 3.56.60.087.000.00.D10 | SPC - Biến điện áp (TU) 8,66-12,7 / 0,12kV -1,2kVA | Cái | D10 | 2 |  |  | 2
33 | 3.56.90.000.000.00.D10 | SPC - Biến điện áp (TU) 110KV các loại | Cái | D10 | 20 | [12 empty] | 20
34 | 3.56.90.006.VIE.00.D10 | SPC - TU cấp nguồn 1P 12,7/0,24Kv - 300VA | Cái | D10 | 4 |  |  | 3 | [6 empty] | 1
35 | 3.56.90.022.VIE.00.D10 | SPC - Biến Điện Áp (TU) 1P 12,7/0,24kV 1kvA cho (LBS) | Cái | D10 | 2 | [11 empty] | 2
36 | 3.56.90.092.000.00.D10 | SPC - Biến điện áp (TU) 1P 12,7/0,22kV-1kVA (cho Recloser) | Cái | D10 | 1 | [9 empty] | 1
37 | 3.56.90.092.VIE.00.D10 | SPC - Biến điện áp (TU) 1P 12,7/0,22kV-1kVA (cho Recloser) | Cái | D10 | 2 |  |  | 2
38 | 3.56.90.126.VIE.00.D10 | SPC - Biến điện áp 110kV ( 110sqrt3kV/110/sqrt 3V - 110/3V) | Cái | D10 | 4 | [12 empty] | 4
39 | 3.56.90.165.VIE.00.D10 | SPC - MBA 3P 15-22/0,4kV 160KVA | Cái | D10 | 1 | 17 03 04 | [11 empty] | 1
40 | 3.60.05.000.VIE.00.D10 | SPC - Điện kế cơ 1P thu hồi các loại | Cái | D10 | 81622 |  | 31021 | 2931 | 17893 | 1815 | 4459 |  | 14652 | 1649 |  | 1355 | 5847
41 | 3.60.05.020.VIE.00.D10 | SPC - Điện kế 1P2W 10-40A 220V CCX2 | Cái | D10 | 17308 | 19 02 06 | 847 |  |  |  |  | 16461
42 | 3.60.05.617.VIE.00.D10 | SPC - Điện kế 1P2W 10-30A 220V | Cái | D10 | 1917 | 19 02 06 | 105 |  |  |  |  | 1812
43 | 3.60.35.000.VIE.00.D10 | SPC - Điện kế 3P cơ thu hồi các loại | Cái | D10 | 88 | 19 02 06 | 16 |  |  |  | 18 |  | 7 | 14 | 12 | 6 | 15
44 | 3.60.36.000.000.00.D10 | SPC - Công tơ điện tử 3P thu hồi các loại | Cái | D10 | 1569 | 19 02 06 | 647 |  | 185 |  | 173 | 400 |  |  |  |  | 164
45 | 3.60.36.000.ENG.00.D10 | SPC - Điện kế điện tử 3 pha các loại | Cái | D10 | 465 | 19 02 06 | 223 | [5 empty] | 82 | 160
46 | 3.60.36.000.VIE.00.D10 | SPC - Điện kế điện tử 3 pha các loại | Cái | D10 | 2466 | 19 02 06 | 1801 | 265 |  | 120 |  |  |  |  | 253 | 27
47 | 3.60.36.032.000.00.D10 | SPC - Điện kế điện tử 3P 5(6)A 57.5-240V Class 0.5S | Cái | D10 | 10 | 19 02 06 | 10
48 | 3.60.36.032.ENG.00.D10 | SPC - Điện kế điện tử 3P 5(6)A 57.5-240V | Cái | D10 | 1 | 19 02 06 | [7 empty] | 1
49 | 3.60.46.004.000.00.D10 | SPC - Điện kế điện tử 3P4W 40-100A Class 1, kèm RS 232 | Cái | D10 | 1 | 19 02 06 | [7 empty] | 1
50 | 3.60.46.043.ENG.00.D10 | SPC - Điện kế điện tử 3P (40-100)A 230/400V | Cái | D10 | 1 | 19 02 06 | 1
51 | 3.60.46.056.VIE.00.D10 | SPC - Điện kế điện tử 3P 3 giá PLC TT 50(100)A 230/400V CCX1 | Cái | D10 | 24 | 19 02 06 | 20 | [6 empty] | 4
52 | 3.60.55.000.000.00.D10 | SPC - Công tơ điện tử 1P thu hồi các loại | Cái | D10 | 9327 | 19 02 06 | 4569 |  |  |  | 1494 | 3123 |  |  |  | 126 | 15
53 | 3.60.55.000.VIE.00.D10 | SPC - Điện kế điện tử 1P thu hồi các loại | Cái | D10 | 12815 | 19 02 06 | 6486 | 981 | 494 | 277 |  |  | 606 | 1965 | 553 |  | 1453
54 | 3.60.55.048.VIE.00.D10 | SPC - Điện kế điện tử 1 pha 3 giá 5(80)A 220V CCX1 | Cái | D10 | 1 | 19 02 06 | [7 empty] | 1
55 | 3.62.95.092.000.00.D10 | SPC - Tủ biến điện áp 24kV | Tủ | D10 | 1 | 16 01 13 | [11 empty] | 1
56 | 3.62.95.110.000.00.D10 | SPC - Tủ điều khiển ngăn máy biến áp 110kV | Tủ | D10 | 1 | 16 01 13 | [11 empty] | 1
57 | 3.62.95.111.000.00.D10 | SPC - Tủ bảo vệ ngăn máy biến áp 110kV | Tủ | D10 | 4 | 16 01 13 | [11 empty] | 4
58 | 3.62.95.131.000.00.D10 | SPC - Tủ máy cắt lộ tổng 24kV | Tủ | D10 | 1 | 16 01 13 | [11 empty] | 1
59 | 3.62.95.132.000.00.D10 | SPC - Tủ máy cắt lộ ra 24kV | Tủ | D10 | 6 | 16 01 13 | [11 empty] | 6
60 | 3.62.95.619.000.00.D10 | SPC - Tủ RMU 2 ngăn không mở rộng (1 ngăn cáp, 1 ngăn MBA) | Tủ | D10 | 1 | 16 01 13 | 1
61 | 3.62.95.628.000.00.D10 | SPC - Tủ RMU 24kV 3 ngăn (02 lộ cắt tải, 01 lộ MBA), không mở rộng, ID | Tủ | D10 | 4 | 16 01 13 | 4
62 | 3.64.00.010.VIE.00.D10 | SPC - Tụ bù trung thế các loại | Cái | D10 | 431 | 17 03 04 | [11 empty] | 431
63 | 3.64.34.010.VIE.00.D10 | SPC - Tụ bù trung thế 1 pha 1 sứ 13,2kV-200kVAR | Cái | D10 | 30 | 17 03 04 |  |  |  | 5 |  |  | 5 |  | 7 |  | 13
64 | 3.64.35.100.VIE.00.D10 | SPC - Tụ bù trung thế 1 pha 12,7kV - 100kVAR | Cái | D10 | 29 | 17 03 04 |  | 2 |  | 6 | 18 |  |  |  | 3
65 | 3.64.35.200.000.00.D10 | SPC - Tụ bù trung thế 1 pha 12,7kV - 200kVAR | Cái | D10 | 141 | 17 03 04 |  | 14 | 1 |  | 103 | 5 | 5 |  | 13
66 | 3.64.35.200.VIE.00.D10 | SPC - Tụ bù trung thế 1 pha 12,7kV - 200kVAR | Cái | D10 | 59 | 17 03 04 |  | 23 |  | 36
67 | 3.66.01.001.VIE.00.D10 | SPC - Đèn chiếu sảng | Cái | D10 | 24 | [12 empty] | 24
68 | 3.66.01.003.VIE.00.D10 | SPC - Đèn chiếu sáng sự cố | Bộ | D10 | 19 |  |  | 2 | 7 |  |  |  |  | 9 |  | 1
69 | 3.66.56.000.VIE.00.D10 | SPC - Máng đèn | Cái | D10 | 20 |  |  | 10 | [7 empty] | 10
70 | 3.66.70.001.000.00.D10 | SPC - Đèn báo hiệu | Cái | D10 | 30 | [8 empty] | 30
71 | 3.66.71.003.000.00.D10 | SPC - Đèn led các loại | Cái | D10 | 55 | [10 empty] | 55
72 | 3.66.71.111.CHN.00.D10 | SPC - Đèn exit | Cái | D10 | 3 | [10 empty] | 3
73 | 3.66.71.112.VIE.00.D10 | SPC - Đèn chiếu sáng | Bộ | D10 | 4 | [10 empty] | 4
74 | 3.80.88.370.VIE.00.D10 | SPC - Bộ tập trung công nghệ PLC | Cái | D10 | 81 | 16 01 13 | 9 | 27 | 6 |  |  |  | 9 | 17 | 10 |  | 3
75 | 3.88.86.328.VIE.00.D10 | SPC - Bộ điều khiển tụ 200A (CAPA CONTROLLER), kèm phụ kiện | Cái | D10 | 35 | 16 01 13 | 8 | 6 |  | 7 | 12 |  |  |  | 1 |  | 1
76 | 3.88.86.329.USA.00.D10 | SPC - Cảm biến dòng 600A, kèm phụ kiện | Cái | D10 | 26 |  | 13 | 1 |  | 3 | 6 |  |  | 2 |  | 1
77 | 3.90.82.004.VIE.00.D10 | SPC - Bộ cảm biến và điện trở sưởi | Cái | D10 | 12 | [12 empty] | 12
78 | 4.94.40.041.VIE.00.D10 | SPC - Hộp mực thải các loại | Cái | D10 | 18 | 08 02 04 | [9 empty] | 18
79 | 4.94.40.128.VIE.00.D10 | SPC - Máy in các loại | Cái | D10 | 24 | 16 01 13 | 2 | 1 | 2 | 7 |  | 2 | 4 |  |  | 6
80 | 4.94.60.001.VIE.00.D10 | SPC - Bàn phím | Cái | D10 | 19 |  | 3 | 11 |  |  |  |  | 3 |  |  | 2
81 | 4.94.60.004.000.00.D10 | SPC - Chuột vi tính | Cái | D10 | 17 | 16 01 13 |  | 17
82 | 4.94.60.004.VIE.00.D10 | SPC - Chuột vi tính | Cái | D10 | 6 | 16 01 13 | 6
83 | 4.94.60.016.000.00.D10 | SPC - Máy fax các loại | Cái | D10 | 3 | 16 01 13 |  | 1 | 1 | [6 empty] | 1
84 | 4.94.60.022.000.00.D10 | SPC - Máy hút bụi | Cái | D10 | 1 | 16 01 13 |  | 1
85 | 4.94.60.069.VIE.00.D10 | SPC - Máy hủy giấy | Cái | D10 | 2 | 16 01 13 |  | 2
86 | 4.94.60.080.000.00.D10 | SPC - Máy in | Cái | D10 | 13 | 16 01 13 |  | 13
87 | 4.94.60.101.000.00.D10 | SPC - Bộ máy vi tính | Cái | D10 | 5 | 16 01 13 |  |  |  |  | 5
88 | 4.94.60.101.VIE.00.D10 | SPC - Bộ máy vi tính | Cái | D10 | 3 | 16 01 13 | [9 empty] | 3
89 | 4.94.60.102.VIE.00.D10 | SPC - Laptop | Cái | D10 | 4 | 16 01 13 |  | 4
90 | 4.94.60.116.VIE.00.D10 | SPC - Laptop các loại | Cái | D10 | 12 | 16 01 13 |  | 4 |  | 4 |  |  | 4
91 | 4.94.60.996.000.00.D10 | SPC - Mực in các loại | Hộp | D10 | 4 | 08 02 04 | [9 empty] | 4
92 | 4.94.70.008.000.00.D10 | SPC - Ti vi các loại | Cái | D10 | 2 | 16 01 13 |  | 2
93 | 4.94.70.008.VIE.00.D10 | SPC - Tivi các loại | Cái | D10 | 4 | 16 01 13 |  |  | 1 |  |  |  | 2 |  |  | 1
94 | 4.94.70.049.VIE.00.D10 | SPC - Loa | Cái | D10 | 1 | 16 01 13 | [9 empty] | 1
95 | 4.94.80.035.VIE.00.D10 | SPC - Máy Đánh Giày | Cái | D10 | 1 | 16 01 13 | 1
96 | 5.16.10.000.VIE.00.D10 | SPC - Bình ắc quy phế liệu | Cái | D10 | 1 | 19 06 01 | [9 empty] | 1
97 | 5.16.10.010.000.00.D10 | SPC - Bình Accu 12V thu hồi | Cái | D10 | 1 | 19 06 01 | [9 empty] | 1
98 | 5.16.10.123.VIE.00.D10 | SPC - Bộ nguồn | Bộ | D10 | 331 | 16 01 13 | [6 empty] | 290 |  |  | 39 |  | 2
99 | 5.18.81.500.000.00.D10 | SPC - Máy phát điện 5kVA | Cái | D10 | 1 | 17 03 04 |  |  | 1
100 | 5.20.00.009.000.00.D10 | SPC - Máy nước nóng, lạnh | Cái | D10 | 2 | 16 01 13 | [5 empty] | 2
101 | 5.20.00.009.VIE.00.D10 | SPC - Máy nước nóng,lạnh | Cái | D10 | 3 | 16 01 13 |  | 3
102 | 5.38.51.015.000.00.D10 | SPC - Relay các loại | Cái | D10 | 3 | [12 empty] | 3
103 | 5.44.95.015.000.00.D10 | SPC - Phụ kiện máy tính các loại | Cái | D10 | 1 | 16 01 13 | [6 empty] | 1
104 | 5.65.35.001.VIE.00.D10 | SPC - Máy cưa phế liệu | Cái | D10 | 6 |  |  |  | 4 | 2
105 | 5.65.35.003.VIE.00.D10 | SPC - Cưa máy cầm tay chạy xăng | Cái | D10 | 2 | [5 empty] | 2
106 | 5.65.90.008.000.00.D10 | SPC - Màn hình vi tính phế thải | Cái | D10 | 2 | 16 01 13 |  |  | 2
107 | 5.65.90.008.VIE.00.D10 | SPC - Màn hình vi tính phế thải | Cái | D10 | 54 | 16 01 13 | 3 | 27 |  | 3 |  |  | 12 |  |  | 8 | 1
108 | 5.65.90.011.000.00.D10 | SPC - Máy ảnh | Cái | D10 | 8 | 16 01 13 | 5 | [8 empty] | 3
109 | 5.65.90.012.VIE.00.D10 | SPC - Camera | Cái | D10 | 32 | 16 01 13 |  | 11 | [7 empty] | 21
110 | 5.65.90.013.VIE.00.D10 | SPC - CPU phế liệu | Cái | D10 | 2 | 16 01 13 | [9 empty] | 2
111 | 5.65.90.014.VIE.00.D10 | SPC - Tủ lạnh 120L | Cái | D10 | 1 | 16 01 13 |  |  |  | 1
112 | 5.65.90.023.VIE.00.D10 | SPC - Đầu ghi hình | Cái | D10 | 3 | 16 01 13 |  | 3
113 | 5.90.00.001.VIE.00.D10 | SPC - MODEM ĐO GHI TỪ XA | Cái | D10 | 466 | 16 01 13 |  |  | 25 | 99 |  | 313 | 22 |  |  | 7
114 | 5.90.00.039.VIE.00.D10 | SPC - Card mạng không dây | Cái | D10 | 1 | 16 01 13 |  | 1
115 | 5.90.01.107.000.00.D10 | SPC - Router 2G | Cái | D10 | 10 | 16 01 13 |  |  |  |  | 10
116 | 5.90.02.006.000.00.D10 | SPC - Ổ cứng | Cái | D10 | 4 | 16 01 13 | 3 | [5 empty] | 1
117 | 5.90.02.026.CHN.00.D10 | SPC - Màn chiếu | Cái | D10 | 2 | 16 01 13 |  | 2
118 | 5.90.02.181.000.00.D10 | SPC - Máy bộ đàm cầm tay | Cái | D10 | 7 | 16 01 13 |  | 5 |  |  |  |  | 2
119 | 5.90.02.947.CHN.00.D10 | SPC - CPU máy vi tính | Cái | D10 | 1 | 16 01 13 | [9 empty] | 1
120 | 5.90.02.947.VIE.00.D10 | SPC - CPU máy vi tính | Cái | D10 | 20 | 16 01 13 |  | 8 | 1 |  |  |  | 11
121 | 5.90.02.949.000.00.D10 | SPC - Mainboard máy tính | Bộ | D10 | 1 | 16 01 13 | [9 empty] | 1
122 | 5.90.02.960.VIE.00.D10 | SPC - Điện thoại bàn | Cái | D10 | 19 | 16 01 13 |  | 12 | [7 empty] | 7
123 | 5.90.02.964.VIE.00.D10 | SPC - Thiết bị phát sóng wifi | Cái | D10 | 4 | 16 01 13 |  | 1 | 1 | [6 empty] | 2
124 | 5.90.02.968.VIE.00.D10 | SPC - Điện thoại di động | Cái | D10 | 4 | 16 01 13 |  | 3 |  |  |  |  | 1
125 | 5.95.00.014.000.00.D10 | SPC - Phụ tùng máy photo | Bộ | D10 | 1 | 16 01 13 |  |  |  |  | 1
126 | 5.95.00.021.000.00.D10 | SPC - Máy ghi âm | Sợi | D10 | 2 | 16 01 13 |  | 2
127 | 8.25.43.003.CHN.00.D10 | SPC - Kìm ép thủy lực | Cái | D10 | 1 |  |  |  |  | 1
128 | 8.25.43.003.VIE.00.D10 | SPC - Kìm ép thủy lực | Cái | D10 | 1 |  |  | 1
129 | 8.25.43.007.VIE.00.D10 | SPC - Kềm ép các loại | Cái | D10 | 1 | [8 empty] | 1
130 | 8.25.43.010.VIE.00.D10 | SPC - Kềm cắt thủy lực | Cái | D10 | 7 |  |  | 1 | 5 |  |  |  |  | 1
131 | 8.25.53.003.VIE.00.D10 | SPC - Ampere kìm hạ thế | Cái | D10 | 6 | 16 01 13 |  |  | 2 |  | 3 |  |  |  | 1
132 | 8.32.42.006.000.00.D10 | SPC - Máy cắt cỏ | Cái | D10 | 1 |  |  | 1
133 | 8.70.85.250.JPN.00.D10 | SPC - Đồng hồ Megom met 2500V | Cái | D10 | 3 | 16 01 13 |  |  | 2 | [7 empty] | 1
134 | 8.70.90.035.000.00.D10 | SPC - Máy đo điện trở đất | Cái | D10 | 1 | 16 01 13 |  |  |  |  | 1
135 | 8.71.16.111.VIE.00.D10 | SPC - Đồng hồ đo điện áp AC | Cái | D10 | 29 | 16 01 13 | [11 empty] | 29
136 | 8.75.60.000.VIE.00.D10 | SPC - Đồng hồ phế liệu | Cái | D10 | 2 | 16 01 13 | [11 empty] | 2
137 | 8.75.60.005.000.00.D10 | SPC - Đồng hồ đo đa chức năng | Cái | D10 | 1 | 16 01 13 |  |  | 1
138 | 8.75.80.005.VIE.00.D10 | SPC - Đồng hồ chỉ thị nhiệt độ dầu, cuộn dây | Cái | D10 | 2 | 16 01 13 | [11 empty] | 2
139 | 8.75.80.106.CHN.00.D10 | SPC - Nhiệt kế hồng ngoại | Cái | D10 | 1 |  |  | 1
140 | 8.88.00.027.VIE.00.D10 | SPC - Máy Scan các loại | Cái | D10 | 5 | 16 01 13 |  | 2 | 1 | 1 | [5 empty] | 1
141 | 8.88.00.034.000.00.D10 | SPC - Máy photocopy các loại | Con | D10 | 3 | 16 01 13 |  |  |  | 2 | [5 empty] | 1
142 | 8.88.02.003.000.00.D10 | SPC - Máy vi tính để bàn (không màn hình) | Cái | D10 | 6 | 16 01 13 | 6
143 | 8.88.02.008.VIE.00.D10 | SPC - Máy tính bảng | Cái | D10 | 17 | 16 01 13 |  | 8 | [7 empty] | 9
144 | 8.88.05.001.000.00.D10 | SPC - Máy nước nóng lạnh các loại | Cái | D10 | 10 | 16 01 13 |  |  | 2 | 2 |  | 1 | 1 |  |  | 4
145 | 8.88.31.104.000.00.D10 | SPC - Tủ lạnh | Cái | D10 | 2 | 16 01 13 |  | 1 |  |  |  | 1
146 | 8.88.40.019.VIE.00.D10 | SPC - Máy vi tính xách tay | Cái | D10 | 10 | 16 01 13 | [9 empty] | 10
147 | 8.90.10.002.VIE.00.D10 | SPC - Bút thử điện cao thế đèn còi | Cái | D10 | 1 | 16 01 13 | [7 empty] | 1
148 | 8.90.10.090.000.00.D10 | SPC - Bút thử điện trung thế đèn còi | Cái | D10 | 29 | 16 01 13 |  | 3 | 6 |  | 5 | 1 | 1 |  | 1 | 8 | 4
148 | TỔNG CỘNG |  |  |  | 159530 |  | 64814 | 10977 | 19032 | 2766 | 6601 | 22165 | 16310 | 3999 | 1253 | 1846 | 7790 | 1977 | 0

## VTTB D10 BS
DANH MỤC VTTB (MCL D10) THANH XỬ LÝ CÓ ĐIỀU KIỆN ĐỢT 08/2025 - PC BÌNH DƯƠNG
STT | Mã VTTB | Tên VTTB | ĐVT | Số lượng | Mã CTNH | KHO NL1 (PCBD) | KHO NLA (T/An) | KHO NLB (Bến Cát) | KHO NLC (T/Uyên) | KHO NLD (Dĩ An) | KHO NLE (D/Tiếng) | KHO NLF (P/Giáo) | KHO NLG (TDM) | KHO NLH (T/Tâm) | KHO NLI (B/Bàng) | KHO NLJ (Bắc TU) | KHO NLK (Cao thế) | KHO NLL (TNĐ_
1 | 3.80.88.379.000.00.D10 | SPC - Bộ tập trung (DCU) | Cái | 23 | 16 01 13 |  |  |  |  | 23
2 | 3.80.88.379.VIE.00.D10 | SPC - Bộ tập trung (DCU) | Cái | 3 | 16 01 13 | [9 empty] | 3
3 | 4.94.60.036.VIE.00.D10 | SPC - Micro các loại | Cái | 3 | 16 01 13 | [9 empty] | 3
4 | 4.94.60.098.JPN.00.D10 | SPC - Máy chiếu | Cái | 1 | 16 01 13 | [9 empty] | 1
5 | 4.94.70.009.000.00.D10 | SPC - Quạt trần | Cái | 1 | 16 01 13 |  | 1
6 | 5.90.01.009.VIE.00.D10 | SPC - Bảng đèn led | Cái | 1 | 16 01 13 | [5 empty] | 1
6 | TỔNG CỘNG |  |  | 32 |  | 0 | 1 | 0 | 0 | 23 | 1 | 0 | 0 | 0 | 7 | 0 | 0 | 0

## VTTB A80, C60
DANH MỤC VTTB (MCL A80, C60) THANH XỬ LÝ CÓ ĐIỀU KIỆN ĐỢT 08/2025 - PC BÌNH DƯƠNG
STT | Mã VTTB | Tên VTTB | ĐVT | MCL | Số lượng | Mã CTNH | Kho VL1 (PCBD) | Kho VLA (T/An) | Kho VLB (Bến Cát) | Kho VLC (T/Uyên) | Kho VLD (Dĩ An) | Kho VLE (D/Tiếng) | Kho VLF (P/Giáo) | Kho VLG (TDM) | Kho VLH (T/Tâm) | Kho VLI (B/Bàng) | Kho VLJ (Bắc TU)
1 | 3.30.20.051.VIE.00.A80 | SPC - Chì ống trung thế 50A | Cái | A80 | 6 |  |  | 6
2 | 3.30.20.125.VIE.00.A80 | SPC - Cầu chì ống 125A | Cái | A80 | 17 |  |  | 17
3 | 3.30.20.200.MAS.00.A80 | SPC - Cầu chì ống 200A | Cái | A80 | 5 | [7 empty] | 5
4 | 3.30.20.250.000.00.A80 | SPC - Chì ống hạ thế 250 A | Cái | A80 | 3 |  |  | 3
5 | 3.30.20.316.VIE.00.A80 | SPC - Cầu chì ống 315A | Cái | A80 | 8 |  |  | 8
6 | 3.30.20.400.VIE.00.A80 | SPC - Cầu chì ống 400A | Cái | A80 | 5 |  |  | 5
7 | 3.60.05.004.VIE.00.A80 | SPC - Điện kế 1P2W 5A 220V GT | Cái | A80 | 107 | 19 02 06 | 40 |  |  | 67
8 | 3.60.05.004.VIE.00.C60 | SPC - Điện kế 1P2W 5A 220V GT | Cái | C60 | 476 | 19 02 06 | 394 |  |  | 41 |  |  |  |  | 41
9 | 3.60.05.005.VIE.00.A80 | SPC - Điện kế 1P2W 5A 220V 1.0 - GT | Cái | A80 | 3 | 19 02 06 | 3
10 | 3.60.05.020.VIE.00.A80 | SPC - Điện kế 1P2W 10-40A 220V CCX2 | Cái | A80 | 2130 | 19 02 06 | 1188 | 2 |  | 528 |  | 130 | 192 | 1 |  |  | 89
11 | 3.60.05.020.VIE.00.C60 | SPC - Điện kế 1P2W 10-40A 220V CCX2 | Cái | C60 | 40694 | 19 02 06 | 16149 | 12152 |  | 10887 | 402 | [5 empty] | 1104
12 | 3.60.05.040.000.00.A80 | SPC - Công tơ cơ 1P2W 40(120)A 220V CCX2 | Cái | A80 | 25 | 19 02 06 | 25
13 | 3.60.05.040.VIE.00.A80 | SPC - Điện kế 1P2W 40-120A 220V CCX2 | Cái | A80 | 70 | 19 02 06 | 11 | 56 |  |  |  |  | 1 |  |  |  | 2
14 | 3.60.05.040.VIE.00.C60 | SPC - Điện kế 1P2W 40-120A 220V CCX2 | Cái | C60 | 1083 | 19 02 06 | 52 | 948 |  | 83
15 | 3.60.05.610.VIE.00.A80 | SPC - Điện kế 1P2W 20-80A 220V CCX2 | Cái | A80 | 77 | 19 02 06 |  |  | 1 | 35 | 21 |  | 20
16 | 3.60.05.610.VIE.00.C60 | SPC - Điện kế 1P2W 20-80A 220V CCX2 | Cái | C60 | 629 | 19 02 06 | 63 | 350 |  | 216
17 | 3.60.05.617.VIE.00.A80 | SPC - Điện kế 1P2W 10-30A 220V | Cái | A80 | 266 | 19 02 06 | 202 |  |  | 64
18 | 3.60.05.617.VIE.00.C60 | SPC - Điện kế 1P2W 10-30A 220V | Cái | C60 | 2656 | 19 02 06 | 389 | 976 | 137 | 1154
19 | 3.60.35.005.VIE.00.C60 | SPC - Điện kế 3P4W 5A 220/380V GT | Cái | C60 | 24 | 19 02 06 |  | 24
20 | 3.60.35.006.VIE.00.C60 | SPC - Điện kế vô công 3P4W 5A 120/208V | Cái | C60 | 10 | 19 02 06 |  | 10
21 | 3.64.35.100.VIE.00.A80 | SPC - Tụ bù trung thế 1 pha 12,7kV - 100kVAR | Cái | A80 | 15 | 17 03 04 |  |  |  |  | 15
22 | 3.64.35.100.VIE.00.C60 | SPC - Tụ bù trung thế 1 pha 12.7kV-100kVAR | Cái | C60 | 12 | 17 03 04 |  |  |  |  | 12
23 | 3.64.35.200.000.00.A80 | SPC - Tụ bù trung thế 1 pha 12,7kV - 200kVAR | Cái | A80 | 12 | 17 03 04 |  |  |  |  | 12
24 | 3.64.35.200.000.00.C60 | SPC - Tụ bù trung thế 1 pha 12,7kV - 200kVAR | Cái | C60 | 49 | 17 03 04 |  |  |  |  | 49
25 | 3.88.86.329.USA.00.C60 | SPC - Cảm biến dòng 600A, kèm phụ kiện | Cái | C60 | 1 | [8 empty] | 1
26 | 8.70.85.250.000.00.C60 | SPC - Đồng hồ Megom met 2500V | Cái | C60 | 1 | [8 empty] | 1
27 | 8.75.60.003.000.00.C60 | SPC - Terromet | Cái | C60 | 1 | [8 empty] | 1
27 | TỔNG CỘNG |  |  |  | 48385 |  | 18516 | 14557 | 138 | 13075 | 511 | 130 | 218 | 4 | 41 | 0 | 1195

## VTTB 000
DANH MỤC VTTB (MCL 000) THANH XỬ LÝ CÓ ĐIỀU KIỆN ĐỢT 08/2025 - PC BÌNH DƯƠNG
STT | Mã VTTB | Tên VTTB | ĐVT | MCL | Số lượng |  |  | Mã CTNH | Kho VK1 (PCBD) | Kho VKC (T/Uyên) | Kho VKG (TDM) | Kho VKH (T/Tâm) | Kho VKJ (Bắc TU) | Kho VM0 (PCBD) | Kho VMG (TDM) | Kho VKB (Bến Cát) | Kho VKE (D/Tiếng) | Kho VKF (P/Giáo) | Kho VKI (B/Bàng) | Kho VMB (Bến Cát) | Kho VME (D/Tiếng) | Kho VMF (P/Giáo) | Kho VMI (B/Bàng)
1 | 3.60.05.042.VIE.00.000 | Điện kế 1P2W 40-120A 220V CCX2 (ĐKĐ) | Cái | 000 | 1 | Công tơ cơ không còn sử dụng, đã chuyển sang đo ghi xa 100% | Có điều kiện | 19 02 06 | 1
2 | 3.60.36.068.VIE.00.000 | Điện kế điện tử 3P nhiều biểu giá GT 3x5(10)A, CCX:0.5 (HHM-38GT) có module | Cái | 000 | 1 | Đề xuất thanh lý do công tơ bị lỗi | Có điều kiện | 19 02 06 |  |  | 1
3 | 3.60.36.130.VIE.00.000 | Điện kế 3P4W 5A 120-208V 1H | Cái | 000 | 63 | Công tơ cơ không còn sử dụng, đã chuyển sang đo ghi xa 100% | Có điều kiện | 19 02 06 | 63
4 | 3.60.55.027.VIE.00.000 | Điện kế điện tử 1 pha nhiều biểu giá PLC 5(80)A 220V CCX1 ( kèm Modul ) ĐKĐ | Cái | 000 | 1 | Đề xuất thanh lý do công tơ bị lỗi | Có điều kiện | 19 02 06 |  |  | 1
5 | 3.60.55.058.VIE.00.000 | Điện kế điện tử 1P GT 5(10)A 220V CCX 0.5 (không Module) | Cái | 000 | 5 | Đề xuất thanh lý do công tơ bị lỗi | Có điều kiện | 19 02 06 |  |  | 5
6 | 3.60.55.063.VIE.00.000 | Điện kế điện tử 1 pha PLC 1 giá TT 5(80)A 220V CCX1 (ĐKĐ) | Cái | 000 | 1 | Đề xuất thanh lý do công tơ bị lỗi | Có điều kiện | 19 02 06 |  |  | 1
7 | 3.56.60.104.VIE.00.000 | SPC - Biến điện áp TU 24 kV 12000/120V-15VA trong nhà | Cái | 000 | 1 | Tồn kho ứ đọng, lạc hậu kỹ thuật. Không có nhu cầu sử dụng | Có điều kiện | 19 02 06 | [7 empty] | 1
8 | 3.30.14.031.000.00.000 | Cầu chì 30K | Cái | 000 | 59 | Lạc hậu kỹ thuật, không còn sử dụng do đã xóa mối nối hở | Có điều kiện |  |  | 9 | 9 | 9 |  |  |  | 9 | 8 | 9 | 6
9 | 3.30.14.100.VIE.00.000 | SPC - Câu chì trời 100A | Cái | 000 | 17 | Lạc hậu kỹ thuật, không còn sử dụng do đã xóa mối nối hở | Có điều kiện | [10 empty] | 17
10 | 3.30.20.063.SLO.00.000 | Cầu chì ống 24kV 6.3A | Cái | 000 | 5 | Lạc hậu kỹ thuật, không còn phù hợp với lưới điện hiện hành | Có điều kiện |  |  | 5
11 | 3.30.20.080.MAL.00.000 | Cầu chì ống 80A | Cái | 000 | 2 | Lạc hậu kỹ thuật, không còn phù hợp với lưới điện hiện hành | Có điều kiện |  |  | 2
11 |  | Tổng |  |  | 156 |  |  |  | 64 | 16 | 17 | 9 | 0 | 0 | 0 | 10 | 8 | 26 | 6 | 0 | 0 | 0 | 0

## 04_2025 (hidden)
VTTB Ứ ĐỌNG, KÉM MẤT PHẨM CHẤT DỰ KIẾN THANH XỬ LÝ CÓ ĐIỀU KIỆN ĐỢT 4/2025
KHO SXKD - TOÀN ĐƠN VỊ
(TỒN KHO 30/04/2025)
STT |  | Mã VT | Tên VT | ĐVT | Số lô | Nơi SX | Chất lượng | Số lượng | Đơn giá | Thành tiền | Ghi chú | Áp mã CTNH | Mô tả đặc tính thiết bị ứng với mã CTNH
Kho: UVI - VVT-UVI-Kho thu hồi
1 | UVI | 3.64.04.020.000.00.BXX | Tụ bù 3 pha hạ thế 20kVAr | Cái |  | Không xác định | BXX | 4 | 30000 | 120000 |  | 17 03 04 | Dầu truyền nhiệt và cách điện tổng hợp thải.
2 | UVI | 3.64.34.100.000.00.BXX | Tụ bù 1 pha 12,7kV 100kVAr | Cái |  | Không xác định | BXX | 3 | 1 | 3 |  | 17 03 04
3 | UVI | 3.64.34.106.000.00.BXX | Tụ bù 1 pha trung thế 100kVAr | Cái |  | Không xác định | BXX | 7 | 1 | 7 |  | 17 03 04
4 | UVI | 3.64.34.112.000.00.BXX | Tụ bù 1P 12,7kV 200 kVAr | Cái |  | Không xác định | BXX | 6 | 1 | 6 |  | 17 03 04
5 | UVI | 5.80.25.009.000.00.BXX | Accu 12V 9Ah | Bình |  | Không xác định | BXX | 2 | 1 | 2 |  | 19 06 01 | Accu chì thải
6 | UVI | 5.80.25.010.000.00.BXX | Accu 12V - 7,5Ah | Bình |  | Không xác định | BXX | 12 | 1 | 12 |  | 19 06 01
7 | UVI | 5.80.25.011.000.00.BXX | Accu 12V 7,2Ah | Bình |  | Không xác định | BXX | 2 | 1 | 2 |  | 19 06 01
8 | UVI | 5.80.25.012.000.00.BXX | Accu 12V 12Ah | Cái |  | Không xác định | BXX | 26 | 1 | 26 |  | 19 06 01
9 | UVI | 5.80.25.017.000.00.BXX | Accu khô 12V-17Ah | Bình |  | Không xác định | BXX | 3 | 1 | 3 |  | 19 06 01
10 | UVI | 5.80.25.018.000.00.BXX | Accu 12V 18Ah | Cái |  | Không xác định | BXX | 8 | 1 | 8 |  | 19 06 01
11 | UVI | 5.80.25.020.000.00.BXX | Accu 12V 20Ah | Cái |  | Không xác định | BXX | 8 | 1 | 8 |  | 19 06 01
12 | UVI | 5.80.25.040.000.00.BXX | Accu 12v 40Ah | Cái |  | Không xác định | BXX | 6 | 1 | 6 |  | 19 06 01
13 | UVI | 5.80.25.050.000.00.BXX | accu 12v 50ah | Cái |  | Không xác định | BXX | 2 | 50000 | 100000 |  | 19 06 01
14 | UVI | 5.80.25.070.000.00.BXX | accu 12v 70ah | Cái |  | Không xác định | BXX | 2 | 83333.5 | 166667 |  | 19 06 01
15 | UVI | 5.80.25.200.000.00.BXX | Bình accu 2V 200Ah | Bình |  | Không xác định | BXX | 55 | 1 | 55 |  | 19 06 01
Tồn theo kho: | [7 empty] | 146 |  | 386805
Kho: UVQ - VVT-UVQ-Kho điện kế thu hồi
1 | UVQ | 5.80.71.468.000.00.BXX | Bộ thu thập dữ liệu tập trung DCU H.HỒNG (loại PLC) | Bộ |  | Không xác định | BXX | 4 | 1 | 4 |  | 19 02 06 | Các thiết bị, bộ phận, linh kiện điện tử thải (trừ bản mạch điện tử không chứa các chi tiết có các thành phần nguy hại).
2 | UVQ | 8.75.50.108.000.00.BXX | Điện kế điện tử 3 pha một giá trực tiếp GELEX (thu thập dữ liệu từ xa) | Cái |  | Không xác định | BXX | 8 | 590.63 | 4725.04 |  | 19 02 06
3 | UVQ | 8.75.50.109.000.00.BXX | Công tơ điện tử 3 pha 1 giá trực tiếp H.HỒNG (thu thập dữ liệu từ xa) | Cái |  | Không xác định | BXX | 10 | 4018.5 | 40185 |  | 19 02 06
4 | UVQ | 8.75.50.123.KOR.00.BXX | Điện kế điện tử 3 pha nhiều giá 5(10)A loại đo đếm hạ thế - KOR | Cái |  | Korea, South | BXX | 7 | 8713.71 | 60995.97 |  | 19 02 06
5 | UVQ | 8.75.50.126.KOR.00.BXX | Điện kế điện tử 3 pha nhiều giá 5(100)A - KOR | Cái |  | Korea, South | BXX | 5 | 3213.4 | 16067 |  | 19 02 06
6 | UVQ | 8.75.50.128.000.00.BXX | Điện kế điện tử 3 pha nhiều giá trực tiếp GELEX (thu thập dữ liệu từ xa) | Cái |  | Không xác định | BXX | 9 | 9484.44 | 85359.96 |  | 19 02 06
7 | UVQ | 8.75.50.135.000.00.BXX | Điện kế điện tử 3 pha nhiều giá gián tiếp (GELEX) | Cái |  | Không xác định | BXX | 13 | 1 | 13 |  | 19 02 06
8 | UVQ | 8.75.50.136.000.00.BXX | Công tơ điện tử 3 pha nhiều giá trực tiếp H.HỒNG (thu thập dữ liệu từ xa) | Cái |  | Không xác định | BXX | 7 | 7331 | 51317 |  | 19 02 06
9 | UVQ | 8.75.50.137.000.00.BXX | Điện kế điện tử 3 pha nhiều giá gián tiếp GELEX (thu thập dữ liệu từ xa) | Cái |  | Không xác định | BXX | 2 | 1596 | 3192 |  | 19 02 06
10 | UVQ | 8.75.50.151.000.00.BXX | Điện kế điện tử 3 pha nhiều giá gián tiếp Vinasino (thu thập dữ liệu từ xa) | Cái |  | Không xác định | BXX | 1 | 1 | 1 |  | 19 02 06
11 | UVQ | 8.75.50.210.000.00.BXX | Điện kế Đ.tử 3*220/380V 3*5A | Cái |  | Không xác định | BXX | 1 | 1 | 1 |  | 19 02 06
12 | UVQ | 8.75.60.411.000.00.BXX | Công tơ điện tử 1 pha 1 giá 10(40)A – 220V EMEC (thu thập dữ liệu từ xa) | Cái |  | Không xác định | BXX | 3 | 1 | 3 |  | 19 02 06
13 | UVQ | 8.75.60.421.000.00.BXX | Công tơ điện tử 1 pha 1 giá 20(80)A – 220V EMEC (thu thập dữ liệu từ xa) | Cái |  | Không xác định | BXX | 4 | 1 | 4 |  | 19 02 06
14 | UVQ | 8.75.60.441.000.00.BXX | Công tơ điện tử 1 pha nhiều giá EMEC (thu thập dữ liệu từ xa) | Cái |  | Không xác định | BXX | 1 | 1 | 1 |  | 19 02 06
15 | UVQ | 8.75.60.511.000.00.BXX | Công tơ điện tử 3 pha 1 giá trực tiếp EMEC (thu thập dữ liệu từ xa) | Cái |  | Không xác định | BXX | 30 | 8121.87 | 243656.1 |  | 19 02 06
16 | UVQ | 8.75.60.611.000.00.BXX | Công tơ điện tử 3 pha nhiều giá trực tiếp EMEC (thu thập dữ liệu từ xa) | Cái |  | Không xác định | BXX | 20 | 299.45 | 5989 |  | 19 02 06
17 | UVQ | 8.75.60.661.000.00.BXX | Công tơ điện tử 3 pha nhiều giá gián tiếp EMEC (thu thập dữ liệu từ xa) | Cái |  | Không xác định | BXX | 5 | 8669.6 | 43348 |  | 19 02 06
18 | UVQ | 8.75.60.900.000.00.BXX | Điện kế điện tử 1 pha một giá GELEX (thu thập dữ liệu từ xa) | Cái |  | Không xác định | BXX | 54 | 491.56 | 26544.24 |  | 19 02 06
19 | UVQ | 8.75.60.929.000.00.BXX | Công tơ điện tử 1 pha 1 giá H.HỒNG (thu thập dữ liệu từ xa) | Cái |  | Không xác định | BXX | 44 | 2312.95 | 101769.8 |  | 19 02 06
20 | UVQ | 8.75.60.933.000.00.BXX | Điện kế điện tử 1 pha nhiều giá GELEX (thu thập dữ liệu từ xa) | Cái |  | Không xác định | BXX | 4 | 999.75 | 3999 |  | 19 02 06
21 | UVQ | 8.75.60.935.000.00.BXX | Công tơ điện tử 1 pha nhiều giá H.HỒNG (thu thập dữ liệu từ xa) | Cái |  | Không xác định | BXX | 31 | 475543.35 | 14741843.85 |  | 19 02 06
22 | UVQ | 8.75.60.938.KOR.00.BXX | Điện kế điện tử 1 pha nhiều biểu giá 5(100)A - KOR | Cái |  | Korea, South | BXX | 2 | 1 | 2 |  | 19 02 06
23 | UVQ | 8.75.70.111.000.00.BXX | Công tơ điện tử 1 pha một giá 5(80)A-220V (thu thập dữ liệu từ xa)- PSMART - SF80P-20 | Cái |  | Không xác định | BXX | 1 | 1 | 1 |  | 19 02 06
24 | UVQ | 8.75.70.311.000.00.BXX | Công tơ điện tử 3 pha một giá trực tiếp (thu thập dữ liệu từ xa) - PSMART - TF100P-31 | Cái |  | Không xác định | BXX | 1 | 1 | 1 |  | 19 02 06
25 | UVQ | 8.75.50.105.000.00.CXA | Điện kế ĐT 3P 5(100)A - 220/380V | Cái |  | Không xác định | CXA | 2 | 1 | 2 | Điện kế không có chức năng đo xa | 19 02 06
26 | UVQ | 8.75.50.118.000.00.CXA | Điện kế điện tử 3 pha nhiều giá trực tiếp | Cái |  | Không xác định | CXA | 1 | 1 | 1 |  | 19 02 06
27 | UVQ | 8.75.50.135.000.00.CXA | Điện kế điện tử 3 pha nhiều giá gián tiếp (GELEX) | Cái |  | Không xác định | CXA | 101 | 1 | 101 |  | 19 02 06
28 | UVQ | 8.75.50.139.000.00.CXA | Điện kế điện tử 3 pha nhiều giá trực tiếp RF-MESH, ME-42 (GELEX) | Cái |  | Không xác định | CXA | 1 | 1 | 1 |  | 19 02 06
29 | UVQ | 8.75.50.160.000.00.CXA | Điện kế KTS 3P 10(100)A 220/380V (ShenZhen) | Cái |  | Không xác định | CXA | 1 | 1 | 1 |  | 19 02 06
30 | UVQ | 8.75.50.275.000.00.CXA | Điện kế Đ.tử 3P 5(6)A 57,5-240V 5(10)A (Elster) | Cái |  | Không xác định | CXA | 2 | 1 | 2 |  | 19 02 06
31 | UVQ | 8.75.60.901.000.00.CXA | điện kế kts 1p 10-40a/220v | Cái |  | Không xác định | CXA | 4 | 1 | 4 |  | 19 02 06
32 | UVQ | 8.75.60.907.000.00.CXA | Điện kế điện tử 1 pha một giá 5(80)A-220V (Hữu Hồng) | Cái |  | Không xác định | CXA | 2 | 1 | 2 |  | 19 02 06
33 | UVQ | 8.75.50.124.KOR.00.CXB | Điện kế điện tử 3 pha nhiều giá 2.5(10)A (đo đếm trung thế) | Cái |  | Korea, South | CXB | 2 | 74131.5 | 148263 |  | 19 02 06
Tồn theo kho: | [7 empty] | 383 |  | 15577399.96
[8 empty] | 529 |  | 15964204.96

## 05_2024 (hidden)
VTTB Ứ ĐỌNG, KÉM MẤT PHẨM CHẤT DỰ KIẾN THANH XỬ LÝ CÓ ĐIỀU KIỆN ĐỢT 5/2024
KHO SXKD - TOÀN ĐƠN VỊ
(TỒN KHO 30/09/2024)
STT | Mã VT | Tên VT | ĐVT | Số lô | Nơi SX | Chất lượng | Số lượng tồn kho 30/9/2024 | Số lượng đề xuất thanh xử lý | Đơn giá | Thành tiền | Ghi chú | Áp mã CTNH | Mô tả đặc tính thiết bị ứng với mã CTNH | Kiểm tra
Kho: UVI - VVT-UVI-Kho thu hồi
1 | 3.64.04.020.000.00.BXX | Tụ bù 3 pha hạ thế 20kVAr | Cái |  | Không xác định | BXX | 94 | 25 | 8199.63 | 204990.75 |  | 17 03 04 | Dầu truyền nhiệt và cách điện tổng hợp thải. | 69 | 25 | 0
2 | 3.64.04.030.000.00.BXX | Tụ bù 3 pha hạ thế 30kVAr | Cái |  | Không xác định | BXX | 47 | 5 | 15808 | 79040 |  | 17 03 04 |  | 42 | 5 | 0
3 | 3.64.34.098.000.00.BXX | Tụ bù 1pha 100KVAr 12,7kV | Cái |  | Không xác định | BXX | 12 | 3 | 57143.33 | 171429.99 |  | 17 03 04 |  | 9 | 3 | 0
4 | 5.80.25.002.000.00.BXX | Accu 12V-8Ah | Cái |  | Không xác định | BXX | 4 | 4 | 200 | 800 |  | 19 06 01 | Accu chì thải | 0 | 4 | 0
5 | 5.80.25.009.000.00.BXX | Accu 12V 9Ah | Bình |  | Không xác định | BXX | 6 | 2 | 295.17 | 590.34 |  | 19 06 01 |  | 4 | 2 | 0
6 | 5.80.25.010.000.00.BXX | Accu 12V - 7,5Ah | Bình |  | Không xác định | BXX | 63 | 55 | 150.62 | 8284.1 |  | 19 06 01 |  | 8 | 55 | 0
7 | 5.80.25.011.000.00.BXX | Accu 12V 7,2Ah | Bình |  | Không xác định | BXX | 15 | 8 | 6.8 | 54.4 |  | 19 06 01 |  | 7 | 8 | 0
8 | 5.80.25.012.000.00.BXX | Accu 12V 12Ah | Cái |  | Không xác định | BXX | 62 | 38 | 250.76 | 9528.88 |  | 19 06 01 |  | 24 | 38 | 0
9 | 5.80.25.017.000.00.BXX | Accu khô 12V-17Ah | Bình |  | Không xác định | BXX | 19 | 4 | 42.89 | 171.56 |  | 19 06 01 |  | 15 | 4 | 0
10 | 5.80.25.018.000.00.BXX | Accu 12V 18Ah | Cái |  | Không xác định | BXX | 18 | 6 | 987.89 | 5927.34 |  | 19 06 01 |  | 12 | 6 | 0
11 | 5.80.25.020.000.00.BXX | Accu 12V 20Ah | Cái |  | Không xác định | BXX | 15 | 8 | 62.93 | 503.44 |  | 19 06 01 |  | 7 | 8 | 0
12 | 5.80.25.026.000.00.BXX | Accu 12V 26Ah | Cái |  | Không xác định | BXX | 21 | 8 | 209.86 | 1678.88 |  | 19 06 01 |  | 13 | 8 | 0
13 | 5.80.25.061.000.00.BXX | Accu 12V - 60Ah | Bình |  | Không xác định | BXX | 2 | 1 | 50000.5 | 50000.5 |  | 19 06 01 |  | 1 | 1 | 0
14 | 5.80.25.080.000.00.BXX | Accu 12v 80ah | Cái |  | Không xác định | BXX | 2 | 2 | 1 | 2 |  | 19 06 01 |  | 0 | 2 | 0
15 | 5.80.25.095.000.00.BXX | Accu 12V 95Ah | Cái |  | Không xác định | BXX | 2 | 2 | 1 | 2 |  | 19 06 01 |  | 0 | 2 | 0
16 | 5.80.25.100.000.00.BXX | Accu 12V 100Ah | Cái |  | Không xác định | BXX | 2 | 2 | 1 | 2 |  | 19 06 01 |  | 0 | 2 | 0
17 | 5.80.25.120.000.00.BXX | Accu 12V 120Ah | Cái |  | Không xác định | BXX | 2 | 2 | 1 | 2 |  | 19 06 01 |  | 0 | 2 | 0
18 | 5.80.25.150.000.00.BXX | accu 12v 150ah | Cái |  | Không xác định | BXX | 6 | 2 | 67.33 | 134.66 |  | 19 06 01 |  | 4 | 2 | 0
Tồn theo kho: | [6 empty] | 392 | 177 |  | 533142.84 |  |  |  | 215
Kho: UVQ - VVT-UVQ-Kho điện kế thu hồi
1 | 5.80.71.468.000.00.BXX | Bộ thu thập dữ liệu tập trung DCU H.HỒNG (loại PLC) | Bộ |  | Không xác định | BXX | 16 | 5 | 29482.31 | 147411.55 |  | 19 02 06 | Các thiết bị, bộ phận, linh kiện điện tử thải (trừ bản mạch điện tử không chứa các chi tiết có các thành phần nguy hại). | 11 | 5 | 0
2 | 5.98.00.030.KOR.00.BXX | Bộ thu thập dữ liệu tập trung DCU - KOR | Bộ |  | Korea, South | BXX | 29 | 1 | 1 | 1 |  | 19 02 06 |  | 28 | 1 | 0
3 | 8.75.50.101.000.00.BXX | Điện kế điện tử 3 pha 1 giá trực tiếp Vinasino (thu thập dữ liệu từ xa) | Cái |  | Không xác định | BXX | 290 | 15 | 4887.19 | 73307.85 |  | 19 02 06 |  | 275 | 15 | 0
4 | 8.75.50.105.000.00.BXX | Điện kế ĐT 3P 5(100)A - 220/380V | Cái |  | Không xác định | BXX | 56 | 45 | 1115.13 | 50180.85 |  | 19 02 06 |  | 11 | 45 | 0
5 | 8.75.50.108.000.00.BXX | Điện kế điện tử 3 pha một giá trực tiếp GELEX (thu thập dữ liệu từ xa) | Cái |  | Không xác định | BXX | 198 | 54 | 13753.18 | 742671.72 |  | 19 02 06 |  | 144 | 54 | 0
6 | 8.75.50.109.000.00.BXX | Công tơ điện tử 3 pha 1 giá trực tiếp H.HỒNG (thu thập dữ liệu từ xa) | Cái |  | Không xác định | BXX | 152 | 70 | 11300.51 | 791035.7 |  | 19 02 06 |  | 82 | 70 | 0
7 | 8.75.50.121.000.00.BXX | Điện kế điện tử 3 pha nhiều giá trực tiếp Vinasino (thu thập dữ liệu từ xa) | Cái |  | Không xác định | BXX | 288 | 13 | 32443.05 | 421759.65 |  | 19 02 06 |  | 275 | 13 | 0
8 | 8.75.50.123.KOR.00.BXX | Điện kế điện tử 3 pha nhiều giá 5(10)A loại đo đếm hạ thế - KOR | Cái |  | Korea, South | BXX | 312 | 5 | 41760.5 | 208802.5 |  | 19 02 06 |  | 307 | 5 | 0
9 | 8.75.50.124.KOR.00.BXX | Điện kế điện tử 3 pha nhiều giá 2.5(10)A (đo đếm trung thế) | Cái |  | Korea, South | BXX | 15 | 1 | 91184.33 | 91184.33 |  | 19 02 06 |  | 14 | 1 | 0
10 | 8.75.50.126.KOR.00.BXX | Điện kế điện tử 3 pha nhiều giá 5(100)A - KOR | Cái |  | Korea, South | BXX | 273 | 12 | 40335.87 | 484030.44 |  | 19 02 06 |  | 261 | 12 | 0
11 | 8.75.50.128.000.00.BXX | Điện kế điện tử 3 pha nhiều giá trực tiếp GELEX (thu thập dữ liệu từ xa) | Cái |  | Không xác định | BXX | 182 | 73 | 42983.6 | 3137802.8 |  | 19 02 06 |  | 109 | 73 | 0
12 | 8.75.50.130.000.00.BXX | Điện kế ĐT 3P 5(6)A 57,5/240V (ShenZhen - loại nhiều giá) | Cái |  | Không xác định | BXX | 8 | 8 | 35705 | 285640 |  | 19 02 06 |  | 0 | 8 | 0
13 | 8.75.50.135.000.00.BXX | Điện kế điện tử 3 pha nhiều giá gián tiếp (GELEX) | Cái |  | Không xác định | BXX | 519 | 123 | 35563.47 | 4374306.81 |  | 19 02 06 |  | 396 | 123 | 0
14 | 8.75.50.136.000.00.BXX | Công tơ điện tử 3 pha nhiều giá trực tiếp H.HỒNG (thu thập dữ liệu từ xa) | Cái |  | Không xác định | BXX | 86 | 1 | 110041.33 | 110041.33 |  | 19 02 06 |  | 85 | 1 | 0
15 | 8.75.50.137.000.00.BXX | Điện kế điện tử 3 pha nhiều giá gián tiếp GELEX (thu thập dữ liệu từ xa) | Cái |  | Không xác định | BXX | 99 | 21 | 33387.14 | 701129.94 |  | 19 02 06 |  | 78 | 21 | 0
16 | 8.75.50.141.000.00.BXX | Công tơ điện tử 3 pha nhiều giá gián tiếp hạ thế H.HỒNG (thu thập dữ liệu từ xa) | Cái |  | Không xác định | BXX | 185 | 22 | 116118.69 | 2554611.18 |  | 19 02 06 |  | 163 | 22 | 0
17 | 8.75.50.151.000.00.BXX | Điện kế điện tử 3 pha nhiều giá gián tiếp Vinasino (thu thập dữ liệu từ xa) | Cái |  | Không xác định | BXX | 229 | 133 | 35562.68 | 4729836.44 |  | 19 02 06 |  | 96 | 133 | 0
18 | 8.75.50.288.000.00.BXX | Đ.kế Đ.tử 3*58-100V-240/415V 1(1,2)A (Elster) | Cái |  | Không xác định | BXX | 32 | 32 | 1 | 32 |  | 19 02 06 |  | 0 | 32 | 0
19 | 8.75.50.299.000.00.BXX | ĐKĐT 3*58/100V - 240/415V - 5(10)A (Elster) | Cái |  | Không xác định | BXX | 2 | 2 | 1 | 2 |  | 19 02 06 |  | 0 | 2 | 0
20 | 8.75.60.411.000.00.BXX | Công tơ điện tử 1 pha 1 giá 10(40)A – 220V EMEC (thu thập dữ liệu từ xa) | Cái |  | Không xác định | BXX | 687 | 4 | 371.07 | 1484.28 |  | 19 02 06 |  | 683 | 4 | 0
21 | 8.75.60.421.000.00.BXX | Công tơ điện tử 1 pha 1 giá 20(80)A – 220V EMEC (thu thập dữ liệu từ xa) | Cái |  | Không xác định | BXX | 104 | 5 | 13603.2 | 68016 |  | 19 02 06 |  | 99 | 5 | 0
22 | 8.75.60.432.000.00.BXX | Công tơ điện tử 1 pha 1 giá 20(80)A-220V (thu thập dữ liệu từ xa) - Omnisystem-OVE-A002 | Cái |  | Không xác định | BXX | 1 | 1 | 1 | 1 |  | 19 02 06 |  | 0 | 1 | 0
23 | 8.75.60.441.000.00.BXX | Công tơ điện tử 1 pha nhiều giá EMEC (thu thập dữ liệu từ xa) | Cái |  | Không xác định | BXX | 7 | 1 | 23388.57 | 23388.57 |  | 19 02 06 |  | 6 | 1 | 0
24 | 8.75.60.511.000.00.BXX | Công tơ điện tử 3 pha 1 giá trực tiếp EMEC (thu thập dữ liệu từ xa) | Cái |  | Không xác định | BXX | 92 | 35 | 4439.9 | 155396.5 |  | 19 02 06 |  | 57 | 35 | 0
25 | 8.75.60.611.000.00.BXX | Công tơ điện tử 3 pha nhiều giá trực tiếp EMEC (thu thập dữ liệu từ xa) | Cái |  | Không xác định | BXX | 666 | 25 | 3045.8 | 76145 |  | 19 02 06 |  | 641 | 25 | 0
26 | 8.75.60.661.000.00.BXX | Công tơ điện tử 3 pha nhiều giá gián tiếp EMEC (thu thập dữ liệu từ xa) | Cái |  | Không xác định | BXX | 46 | 35 | 34678.87 | 1213760.45 |  | 19 02 06 |  | 11 | 35 | 0
27 | 8.75.60.900.000.00.BXX | Điện kế điện tử 1 pha một giá GELEX (thu thập dữ liệu từ xa) | Cái |  | Không xác định | BXX | 3826 | 536 | 1539.78 | 825322.08 |  | 19 02 06 |  | 3290 | 536 | 0
28 | 8.75.60.914.000.00.BXX | Điện kế điện tử 1 pha một giá 20(80)A Vinasino (thu thập dữ liệu từ xa) | Cái |  | Không xác định | BXX | 871 | 5 | 6193.38 | 30966.9 |  | 19 02 06 |  | 866 | 5 | 0
29 | 8.75.60.929.000.00.BXX | Công tơ điện tử 1 pha 1 giá H.HỒNG (thu thập dữ liệu từ xa) | Cái |  | Không xác định | BXX | 698 | 7 | 662.17 | 4635.19 |  | 19 02 06 |  | 687 | 11 | 4
30 | 8.75.60.933.000.00.BXX | Điện kế điện tử 1 pha nhiều giá GELEX (thu thập dữ liệu từ xa) | Cái |  | Không xác định | BXX | 201 | 131 | 27444.55 | 3595236.05 |  | 19 02 06 |  | 70 | 131 | 0
31 | 8.75.60.938.KOR.00.BXX | Điện kế điện tử 1 pha nhiều biểu giá 5(100)A - KOR | Cái |  | Korea, South | BXX | 21 | 1 | 1 | 1 |  | 19 02 06 |  | 20 | 1 | 0
32 | 8.75.70.111.000.00.BXX | Công tơ điện tử 1 pha một giá 5(80)A-220V (thu thập dữ liệu từ xa)- PSMART - SF80P-20 | Cái |  | Không xác định | BXX | 216 | 13 | 1 | 13 |  | 19 02 06 |  | 203 | 13 | 0
33 | 8.75.70.311.000.00.BXX | Công tơ điện tử 3 pha một giá trực tiếp (thu thập dữ liệu từ xa) - PSMART - TF100P-31 | Cái |  | Không xác định | BXX | 30 | 27 | 141410.63 | 3818087.01 |  | 19 02 06 |  | 3 | 27 | 0
34 | 8.75.70.321.000.00.BXX | Công tơ điện tử 3 pha nhiều giá trực tiếp (thu thập dữ liệu từ xa) - PSMART - TF100m-31 | Cái |  | Không xác định | BXX | 4 | 3 | 1 | 3 |  | 19 02 06 |  | 1 | 3 | 0
35 | 8.75.70.322.000.00.BXX | Công tơ điện tử 3 pha nhiều giá gián tiếp (thu thập dữ liệu từ xa) - PSMART - TF10m-30 | Cái |  | Không xác định | BXX | 8 | 8 | 401.75 | 3214 |  | 19 02 06 |  | 0 | 8 | 0
36 | 8.75.50.102.000.00.CXA | Điện kế điện tử 3 pha 1 giá trực tiếp | Cái |  | Không xác định | CXA | 188 | 71 | 1 | 71 | Điện kế không có chức năng đo xa | 19 02 06 |  | 117 | 71 | 0
37 | 8.75.50.105.000.00.CXA | Điện kế ĐT 3P 5(100)A - 220/380V | Cái |  | Không xác định | CXA | 9 | 6 | 1 | 6 |  | 19 02 06 |  | 3 | 6 | 0
38 | 8.75.50.118.000.00.CXA | Điện kế điện tử 3 pha nhiều giá trực tiếp | Cái |  | Không xác định | CXA | 84 | 41 | 1 | 41 |  | 19 02 06 |  | 43 | 41 | 0
39 | 8.75.50.130.000.00.CXA | Điện kế ĐT 3P 5(6)A 57,5/240V (ShenZhen - loại nhiều giá) | Cái |  | Không xác định | CXA | 147 | 6 | 87.95 | 527.7 |  | 19 02 06 |  | 141 | 6 | 0
40 | 8.75.50.160.000.00.CXA | Điện kế KTS 3P 10(100)A 220/380V (ShenZhen) | Cái |  | Không xác định | CXA | 4 | 1 | 23.5 | 23.5 |  | 19 02 06 |  | 3 | 1 | 0
41 | 8.75.50.214.000.00.CXA | Điện kế ĐT 3*58/100-240/415V 5(10)A (Landis.Gyr) | Cái |  | Không xác định | CXA | 2 | 1 | 11.5 | 11.5 |  | 19 02 06 |  | 1 | 1 | 0
42 | 8.75.50.260.000.00.CXA | Điện kế ĐT 3P 230/400V 40-100A (Elster) | Cái |  | Không xác định | CXA | 4 | 3 | 2.75 | 8.25 |  | 19 02 06 |  | 1 | 3 | 0
43 | 8.75.50.261.000.00.CXA | Điện kế điện tử 220/380v 50-100a | Cái |  | Không xác định | CXA | 1 | 1 | 1 | 1 |  | 19 02 06 |  | 0 | 1 | 0
44 | 8.75.50.275.000.00.CXA | Điện kế Đ.tử 3P 5(6)A 57,5-240V 5(10)A (Elster) | Cái |  | Không xác định | CXA | 2 | 1 | 2131.5 | 2131.5 |  | 19 02 06 |  | 1 | 1 | 0
45 | 8.75.50.299.000.00.CXA | ĐKĐT 3*58/100V - 240/415V - 5(10)A (Elster) | Cái |  | Không xác định | CXA | 2 | 1 | 1124.5 | 1124.5 |  | 19 02 06 |  | 1 | 1 | 0
46 | 8.75.60.901.000.00.CXA | điện kế kts 1p 10-40a/220v | Cái |  | Không xác định | CXA | 73 | 5 | 1 | 5 |  | 19 02 06 |  | 68 | 5 | 0
47 | 8.75.60.903.000.00.CXA | Điện kế KTS 1P 10-40A/220V (ShenZhen) | Cái |  | Không xác định | CXA | 29 | 1 | 1 | 1 |  | 19 02 06 |  | 28 | 1 | 0
48 | 8.75.60.904.000.00.CXA | Điện kế KTS 1P 20-80A/220V (ShenZhen) | Cái |  | Không xác định | CXA | 13 | 3 | 1.15 | 3.45 |  | 19 02 06 |  | 10 | 3 | 0
49 | 8.75.60.907.000.00.CXA | Điện kế điện tử 1 pha một giá 5(80)A-220V (Hữu Hồng) | Cái |  | Không xác định | CXA | 128 | 5 | 1.04 | 5.2 |  | 19 02 06 |  | 123 | 5 | 0
50 | 8.75.50.101.000.00.CXB | Điện kế điện tử 3 pha 1 giá trực tiếp Vinasino (thu thập dữ liệu từ xa) | Cái |  | Không xác định | CXB | 24 | 11 | 4575.38 | 50329.18 |  | 19 02 06 |  | 13 | 11 | 0
51 | 8.75.50.108.000.00.CXB | Điện kế điện tử 3 pha một giá trực tiếp GELEX (thu thập dữ liệu từ xa) | Cái |  | Không xác định | CXB | 83 | 14 | 11148.11 | 156073.54 |  | 19 02 06 |  | 69 | 14 | 0
52 | 8.75.50.109.000.00.CXB | Công tơ điện tử 3 pha 1 giá trực tiếp H.HỒNG (thu thập dữ liệu từ xa) | Cái |  | Không xác định | CXB | 152 | 19 | 26067.53 | 495283.07 |  | 19 02 06 |  | 133 | 19 | 0
53 | 8.75.50.121.000.00.CXB | Điện kế điện tử 3 pha nhiều giá trực tiếp Vinasino (thu thập dữ liệu từ xa) | Cái |  | Không xác định | CXB | 26 | 7 | 41994.58 | 293962.06 |  | 19 02 06 |  | 19 | 7 | 0
54 | 8.75.50.128.000.00.CXB | Điện kế điện tử 3 pha nhiều giá trực tiếp GELEX (thu thập dữ liệu từ xa) | Cái |  | Không xác định | CXB | 74 | 1 | 69135.77 | 69135.77 |  | 19 02 06 |  | 73 | 1 | 0
55 | 8.75.50.136.000.00.CXB | Công tơ điện tử 3 pha nhiều giá trực tiếp H.HỒNG (thu thập dữ liệu từ xa) | Cái |  | Không xác định | CXB | 35 | 7 | 66177.31 | 463241.17 |  | 19 02 06 |  | 28 | 7 | 0
56 | 8.75.50.137.000.00.CXB | Điện kế điện tử 3 pha nhiều giá gián tiếp GELEX (thu thập dữ liệu từ xa) | Cái |  | Không xác định | CXB | 29 | 1 | 81050.24 | 81050.24 |  | 19 02 06 |  | 28 | 1 | 0
57 | 8.75.60.900.000.00.CXB | Điện kế điện tử 1 pha một giá GELEX (thu thập dữ liệu từ xa) | Cái |  | Không xác định | CXB | 313 | 37 | 4493.51 | 166259.87 |  | 19 02 06 |  | 276 | 37 | 0
58 | 8.75.60.914.000.00.CXB | Điện kế điện tử 1 pha một giá 20(80)A Vinasino (thu thập dữ liệu từ xa) | Cái |  | Không xác định | CXB | 28 | 6 | 1378.11 | 8268.66 |  | 19 02 06 |  | 22 | 6 | 0
59 | 8.75.60.929.000.00.CXB | Công tơ điện tử 1 pha 1 giá H.HỒNG (thu thập dữ liệu từ xa) | Cái |  | Không xác định | CXB | 201 | 1 | 2585.62 | 2585.62 |  | 19 02 06 |  | 200 | 1 | 0
Tồn theo kho: | [6 empty] | 12100 | 1723 |  | 30509607.9
[8 empty] | 1900 |  | 31042750.74
Note on Q54: Le Tan Hung: Kho báo kiểm dò lại 4 cái

## 06_2024 (hidden)
VTTB Ứ ĐỌNG, KÉM MẤT PHẨM CHẤT DỰ KIẾN THANH XỬ LÝ CÓ ĐIỀU KIỆN ĐỢT 6/2024
KHO SXKD - TOÀN ĐƠN VỊ
(TỒN KHO 31/10/2024)
STT | Mã VT | Tên VT | ĐVT | Số lô | Nơi SX | Chất lượng | Số lượng đề xuất TXL | Đơn giá | Thành tiền | Ghi chú | Áp mã CTNH | Mô tả đặc tính thiết bị ứng với mã CTNH
Kho: UVI - VVT-UVI-Kho thu hồi
1 | 3.64.34.100.000.00.BXX | Tụ bù 1 pha 12,7kV 100kVAr | Cái |  | Không xác định | BXX | 6 | 1 | 6 |  | 17 03 04 | Dầu truyền nhiệt và cách điện tổng hợp thải.
2 | 3.64.34.106.000.00.BXX | Tụ bù 1 pha trung thế 100kVAr | Cái |  | Không xác định | BXX | 6 | 1 | 6 |  | 17 03 04
3 | 3.64.34.107.000.00.BXX | Tụ bù 1 pha trung thế 200kVAr | Cái |  | Không xác định | BXX | 3 | 10000 | 30000 |  | 17 03 04
4 | 3.64.34.110.000.00.BXX | Tụ bù 1P 12,7kV 100 kVAr | Cái |  | Không xác định | BXX | 27 | 1000 | 27000 |  | 17 03 04
5 | 3.64.34.112.000.00.BXX | Tụ bù 1P 12,7kV 200 kVAr | Cái |  | Không xác định | BXX | 33 | 1000 | 33000 |  | 17 03 04
6 | 5.80.25.010.000.00.BXX | Accu 12V - 7,5Ah | Bình |  | Không xác định | BXX | 8 | 132.25 | 1058 |  | 19 06 01 | Accu chì thải
7 | 5.80.25.011.000.00.BXX | Accu 12V 7,2Ah | Bình |  | Không xác định | BXX | 8 | 3.25 | 26 |  | 19 06 01
8 | 5.80.25.012.000.00.BXX | Accu 12V 12Ah | Cái |  | Không xác định | BXX | 12 | 199.08 | 2388.96 |  | 19 06 01
9 | 5.80.25.017.000.00.BXX | Accu khô 12V-17Ah | Bình |  | Không xác định | BXX | 12 | 12 | 144 |  | 19 06 01
10 | 5.80.25.018.000.00.BXX | Accu 12V 18Ah | Cái |  | Không xác định | BXX | 4 | 1 | 4 |  | 19 06 01
11 | 5.80.25.020.000.00.BXX | Accu 12V 20Ah | Cái |  | Không xác định | BXX | 14 | 33.07 | 462.98 |  | 19 06 01
12 | 5.80.25.070.000.00.BXX | accu 12v 70ah | Cái |  | Không xác định | BXX | 1 | 100000 | 100000 |  | 19 06 01
13 | 5.80.25.100.000.00.BXX | Accu 12V 100Ah | Cái |  | Không xác định | BXX | 1 | 33334 | 33334 |  | 19 06 01
14 | 5.80.25.150.000.00.BXX | accu 12v 150ah | Cái |  | Không xác định | BXX | 2 | 50.5 | 101 |  | 19 06 01
15 | 5.80.25.151.000.00.BXX | Accu axit chì 2V 150Ah. | Bình |  | Không xác định | BXX | 2 | 1 | 2 |  | 19 06 01
16 | 5.80.25.153.000.00.BXX | Accu 2V 150Ah | Bình |  | Không xác định | BXX | 52 | 50000 | 2600000 |  | 19 06 01
Tồn theo kho: | [6 empty] | 191 |  | 2827532.94
Kho: UVQ - VVT-UVQ-Kho điện kế thu hồi
1 | 5.80.71.468.000.00.BXX | Bộ thu thập dữ liệu tập trung DCU H.HỒNG (loại PLC) | Bộ |  | Không xác định | BXX | 4 | 19655.25 | 78621 |  | 19 02 06 | Các thiết bị, bộ phận, linh kiện điện tử thải (trừ bản mạch điện tử không chứa các chi tiết có các thành phần nguy hại).
2 | 5.80.71.471.000.00.BXX | Bộ thu thập dữ liệu tập trung DCU Vinasino (loại PLC) | Bộ |  | Không xác định | BXX | 1 | 1 | 1 |  | 19 02 06
3 | 5.98.00.030.KOR.00.BXX | Bộ thu thập dữ liệu tập trung DCU - KOR | Bộ |  | Korea, South | BXX | 11 | 1 | 11 |  | 19 02 06
4 | 5.98.00.036.000.00.BXX | Bộ thu thập dữ liệu tập trung DCU - GELEX | Bộ |  | Không xác định | BXX | 1 | 1 | 1 |  | 19 02 06
5 | 8.75.50.101.000.00.BXX | Điện kế điện tử 3 pha 1 giá trực tiếp Vinasino (thu thập dữ liệu từ xa) | Cái |  | Không xác định | BXX | 23 | 4115.65 | 94659.95 |  | 19 02 06
6 | 8.75.50.105.000.00.BXX | Điện kế ĐT 3P 5(100)A - 220/380V | Cái |  | Không xác định | BXX | 11 | 1115.09 | 12265.99 |  | 19 02 06
7 | 8.75.50.108.000.00.BXX | Điện kế điện tử 3 pha một giá trực tiếp GELEX (thu thập dữ liệu từ xa) | Cái |  | Không xác định | BXX | 82 | 5573.54 | 457030.28 |  | 19 02 06
8 | 8.75.50.109.000.00.BXX | Công tơ điện tử 3 pha 1 giá trực tiếp H.HỒNG (thu thập dữ liệu từ xa) | Cái |  | Không xác định | BXX | 16 | 11368.31 | 181892.96 |  | 19 02 06
9 | 8.75.50.118.000.00.BXX | Điện kế điện tử 3 pha nhiều giá trực tiếp | Cái |  | Không xác định | BXX | 2 | 1 | 2 |  | 19 02 06
10 | 8.75.50.121.000.00.BXX | Điện kế điện tử 3 pha nhiều giá trực tiếp Vinasino (thu thập dữ liệu từ xa) | Cái |  | Không xác định | BXX | 85 | 28834.61 | 2450941.85 |  | 19 02 06
11 | 8.75.50.123.KOR.00.BXX | Điện kế điện tử 3 pha nhiều giá 5(10)A loại đo đếm hạ thế - KOR | Cái |  | Korea, South | BXX | 60 | 38337.57 | 2300254.2 |  | 19 02 06
12 | 8.75.50.124.KOR.00.BXX | Điện kế điện tử 3 pha nhiều giá 2.5(10)A (đo đếm trung thế) | Cái |  | Korea, South | BXX | 7 | 68388.71 | 478720.97 |  | 19 02 06
13 | 8.75.50.126.KOR.00.BXX | Điện kế điện tử 3 pha nhiều giá 5(100)A - KOR | Cái |  | Korea, South | BXX | 32 | 1164.53 | 37264.96 |  | 19 02 06
14 | 8.75.50.128.000.00.BXX | Điện kế điện tử 3 pha nhiều giá trực tiếp GELEX (thu thập dữ liệu từ xa) | Cái |  | Không xác định | BXX | 8 | 5323.63 | 42589.04 |  | 19 02 06
15 | 8.75.50.135.000.00.BXX | Điện kế điện tử 3 pha nhiều giá gián tiếp (GELEX) | Cái |  | Không xác định | BXX | 179 | 17517.11 | 3135562.69 |  | 19 02 06
16 | 8.75.50.136.000.00.BXX | Công tơ điện tử 3 pha nhiều giá trực tiếp H.HỒNG (thu thập dữ liệu từ xa) | Cái |  | Không xác định | BXX | 5 | 17627.4 | 88137 |  | 19 02 06
17 | 8.75.50.137.000.00.BXX | Điện kế điện tử 3 pha nhiều giá gián tiếp GELEX (thu thập dữ liệu từ xa) | Cái |  | Không xác định | BXX | 18 | 16458.61 | 296254.98 |  | 19 02 06
18 | 8.75.50.141.000.00.BXX | Công tơ điện tử 3 pha nhiều giá gián tiếp hạ thế H.HỒNG (thu thập dữ liệu từ xa) | Cái |  | Không xác định | BXX | 18 | 65426.94 | 1177684.92 |  | 19 02 06
19 | 8.75.60.411.000.00.BXX | Công tơ điện tử 1 pha 1 giá 10(40)A – 220V EMEC (thu thập dữ liệu từ xa) | Cái |  | Không xác định | BXX | 53 | 367.64 | 19484.92 |  | 19 02 06
20 | 8.75.60.421.000.00.BXX | Công tơ điện tử 1 pha 1 giá 20(80)A – 220V EMEC (thu thập dữ liệu từ xa) | Cái |  | Không xác định | BXX | 10 | 12473.9 | 124739 |  | 19 02 06
21 | 8.75.60.441.000.00.BXX | Công tơ điện tử 1 pha nhiều giá EMEC (thu thập dữ liệu từ xa) | Cái |  | Không xác định | BXX | 1 | 20466 | 20466 |  | 19 02 06
22 | 8.75.60.511.000.00.BXX | Công tơ điện tử 3 pha 1 giá trực tiếp EMEC (thu thập dữ liệu từ xa) | Cái |  | Không xác định | BXX | 186 | 44167.74 | 8215199.64 |  | 19 02 06
23 | 8.75.60.611.000.00.BXX | Công tơ điện tử 3 pha nhiều giá trực tiếp EMEC (thu thập dữ liệu từ xa) | Cái |  | Không xác định | BXX | 2 | 3037 | 6074 |  | 19 02 06
24 | 8.75.60.900.000.00.BXX | Điện kế điện tử 1 pha một giá GELEX (thu thập dữ liệu từ xa) | Cái |  | Không xác định | BXX | 1074 | 403.97 | 433863.78 |  | 19 02 06
25 | 8.75.60.913.000.00.BXX | Điện kế điện tử 1 pha một giá 10(40)A Vinasino (thu thập dữ liệu từ xa) | Cái |  | Không xác định | BXX | 1 | 1 | 1 |  | 19 02 06
26 | 8.75.60.914.000.00.BXX | Điện kế điện tử 1 pha một giá 20(80)A Vinasino (thu thập dữ liệu từ xa) | Cái |  | Không xác định | BXX | 19 | 3675.95 | 69843.05 |  | 19 02 06
27 | 8.75.60.929.000.00.BXX | Công tơ điện tử 1 pha 1 giá H.HỒNG (thu thập dữ liệu từ xa) | Cái |  | Không xác định | BXX | 10 | 618.3 | 6183 |  | 19 02 06
28 | 8.75.60.933.000.00.BXX | Điện kế điện tử 1 pha nhiều giá GELEX (thu thập dữ liệu từ xa) | Cái |  | Không xác định | BXX | 34 | 46146.91 | 1568994.94 |  | 19 02 06
29 | 8.75.60.936.KOR.00.BXX | Điện kế điện tử 1 pha một biểu giá 5(100)A - KOR | Cái |  | Korea, South | BXX | 2 | 1 | 2 |  | 19 02 06
30 | 8.75.60.941.000.00.BXX | Điện kế điện tử 1 pha nhiều giá 10(100)A Vinasino (thu thập dữ liệu từ xa) | Cái |  | Không xác định | BXX | 1 | 84523 | 84523 |  | 19 02 06
31 | 8.75.70.111.000.00.BXX | Công tơ điện tử 1 pha một giá 5(80)A-220V (thu thập dữ liệu từ xa)- PSMART - SF80P-20 | Cái |  | Không xác định | BXX | 2 | 1 | 2 |  | 19 02 06
32 | 8.75.50.102.000.00.CXA | Điện kế điện tử 3 pha 1 giá trực tiếp | Cái |  | Không xác định | CXA | 29 | 1 | 29 | Điện kế không có chức năng đo xa | 19 02 06
33 | 8.75.50.105.000.00.CXA | Điện kế ĐT 3P 5(100)A - 220/380V | Cái |  | Không xác định | CXA | 13 | 1 | 13 |  | 19 02 06
34 | 8.75.50.118.000.00.CXA | Điện kế điện tử 3 pha nhiều giá trực tiếp | Cái |  | Không xác định | CXA | 193 | 1 | 193 |  | 19 02 06
35 | 8.75.50.125.000.00.CXA | Điện kế KTS 3P 5(6)A 220/380V (ShenZhen) | Cái |  | Không xác định | CXA | 20 | 1 | 20 |  | 19 02 06
36 | 8.75.50.130.000.00.CXA | Điện kế ĐT 3P 5(6)A 57,5/240V (ShenZhen - loại nhiều giá) | Cái |  | Không xác định | CXA | 29 | 15.62 | 452.98 |  | 19 02 06
37 | 8.75.50.160.000.00.CXA | Điện kế KTS 3P 10(100)A 220/380V (ShenZhen) | Cái |  | Không xác định | CXA | 13 | 6.15 | 79.95 |  | 19 02 06
38 | 8.75.50.210.000.00.CXA | Điện kế Đ.tử 3*220/380V 3*5A | Cái |  | Không xác định | CXA | 4 | 1 | 4 |  | 19 02 06
39 | 8.75.50.260.000.00.CXA | Điện kế ĐT 3P 230/400V 40-100A (Elster) | Cái |  | Không xác định | CXA | 15 | 1.4 | 21 |  | 19 02 06
40 | 8.75.50.275.000.00.CXA | Điện kế Đ.tử 3P 5(6)A 57,5-240V 5(10)A (Elster) | Cái |  | Không xác định | CXA | 5 | 356 | 1780 |  | 19 02 06
41 | 8.75.50.299.000.00.CXA | ĐKĐT 3*58/100V - 240/415V - 5(10)A (Elster) | Cái |  | Không xác định | CXA | 1 | 1 | 1 |  | 19 02 06
42 | 8.75.60.901.000.00.CXA | điện kế kts 1p 10-40a/220v | Cái |  | Không xác định | CXA | 13 | 1 | 13 |  | 19 02 06
43 | 8.75.60.903.000.00.CXA | Điện kế KTS 1P 10-40A/220V (ShenZhen) | Cái |  | Không xác định | CXA | 1 | 1 | 1 |  | 19 02 06
44 | 8.75.60.904.000.00.CXA | Điện kế KTS 1P 20-80A/220V (ShenZhen) | Cái |  | Không xác định | CXA | 2 | 1.5 | 3 |  | 19 02 06
45 | 8.75.60.907.000.00.CXA | Điện kế điện tử 1 pha một giá 5(80)A-220V (Hữu Hồng) | Cái |  | Không xác định | CXA | 15 | 1.07 | 16.05 |  | 19 02 06
46 | 8.75.60.909.000.00.CXA | Đ.kế ĐT 1P 20-80A-220V Shenzhen (có cảnh báo âm thanh) | Cái |  | Không xác định | CXA | 1 | 1 | 1 |  | 19 02 06
47 | 8.75.60.920.000.00.CXA | Điện kế ĐT 1P nhiều giá 5(80)A-220V (Shenzhen) | Cái |  | Không xác định | CXA | 7 | 1 | 7 |  | 19 02 06
48 | 8.75.60.926.000.00.CXA | Điện kế điện tử 1 pha ba biểu giá 20(80)A - 220V GELEX | Cái |  | Không xác định | CXA | 29 | 1 | 29 |  | 19 02 06
49 | 5.80.71.468.000.00.CXB | Bộ thu thập dữ liệu tập trung DCU H.HỒNG (loại PLC) | Bộ |  | Không xác định | CXB | 2 | 1 | 2 |  | 19 02 06
50 | 5.98.00.030.KOR.00.CXB | Bộ thu thập dữ liệu tập trung DCU - KOR | Bộ |  | Korea, South | CXB | 2 | 1 | 2 |  | 19 02 06
51 | 8.75.50.101.000.00.CXB | Điện kế điện tử 3 pha 1 giá trực tiếp Vinasino (thu thập dữ liệu từ xa) | Cái |  | Không xác định | CXB | 20 | 388.35 | 7767 |  | 19 02 06
52 | 8.75.50.108.000.00.CXB | Điện kế điện tử 3 pha một giá trực tiếp GELEX (thu thập dữ liệu từ xa) | Cái |  | Không xác định | CXB | 31 | 4809.29 | 149087.99 |  | 19 02 06
53 | 8.75.50.109.000.00.CXB | Công tơ điện tử 3 pha 1 giá trực tiếp H.HỒNG (thu thập dữ liệu từ xa) | Cái |  | Không xác định | CXB | 28 | 6824.68 | 191091.04 |  | 19 02 06
54 | 8.75.50.121.000.00.CXB | Điện kế điện tử 3 pha nhiều giá trực tiếp Vinasino (thu thập dữ liệu từ xa) | Cái |  | Không xác định | CXB | 7 | 5432.57 | 38027.99 |  | 19 02 06
55 | 8.75.50.123.KOR.00.CXB | Điện kế điện tử 3 pha nhiều giá 5(10)A loại đo đếm hạ thế - KOR | Cái |  | Korea, South | CXB | 10 | 1 | 10 |  | 19 02 06
56 | 8.75.50.126.KOR.00.CXB | Điện kế điện tử 3 pha nhiều giá 5(100)A - KOR | Cái |  | Korea, South | CXB | 2 | 144813.5 | 289627 |  | 19 02 06
57 | 8.75.50.128.000.00.CXB | Điện kế điện tử 3 pha nhiều giá trực tiếp GELEX (thu thập dữ liệu từ xa) | Cái |  | Không xác định | CXB | 24 | 2089.29 | 50142.96 |  | 19 02 06
58 | 8.75.50.135.000.00.CXB | Điện kế điện tử 3 pha nhiều giá gián tiếp (GELEX) | Cái |  | Không xác định | CXB | 33 | 281.73 | 9297.09 |  | 19 02 06
59 | 8.75.50.136.000.00.CXB | Công tơ điện tử 3 pha nhiều giá trực tiếp H.HỒNG (thu thập dữ liệu từ xa) | Cái |  | Không xác định | CXB | 12 | 1416.5 | 16998 |  | 19 02 06
60 | 8.75.50.137.000.00.CXB | Điện kế điện tử 3 pha nhiều giá gián tiếp GELEX (thu thập dữ liệu từ xa) | Cái |  | Không xác định | CXB | 11 | 55934.73 | 615282.03 |  | 19 02 06
61 | 8.75.50.151.000.00.CXB | Điện kế điện tử 3 pha nhiều giá gián tiếp Vinasino (thu thập dữ liệu từ xa) | Cái |  | Không xác định | CXB | 4 | 1 | 4 |  | 19 02 06
62 | 8.75.60.411.000.00.CXB | Công tơ điện tử 1 pha 1 giá 10(40)A – 220V EMEC (thu thập dữ liệu từ xa) | Cái |  | Không xác định | CXB | 88 | 19025.92 | 1674280.96 |  | 19 02 06
63 | 8.75.60.421.000.00.CXB | Công tơ điện tử 1 pha 1 giá 20(80)A – 220V EMEC (thu thập dữ liệu từ xa) | Cái |  | Không xác định | CXB | 3 | 69393 | 208179 |  | 19 02 06
64 | 8.75.60.511.000.00.CXB | Công tơ điện tử 3 pha 1 giá trực tiếp EMEC (thu thập dữ liệu từ xa) | Cái |  | Không xác định | CXB | 108 | 3257.9 | 351853.2 |  | 19 02 06
65 | 8.75.60.611.000.00.CXB | Công tơ điện tử 3 pha nhiều giá trực tiếp EMEC (thu thập dữ liệu từ xa) | Cái |  | Không xác định | CXB | 6 | 35778 | 214668 |  | 19 02 06
66 | 8.75.60.900.000.00.CXB | Điện kế điện tử 1 pha một giá GELEX (thu thập dữ liệu từ xa) | Cái |  | Không xác định | CXB | 164 | 4004.35 | 656713.4 |  | 19 02 06
67 | 8.75.60.903.000.00.CXB | Điện kế KTS 1P 10-40A/220V (ShenZhen) | Cái |  | Không xác định | CXB | 4 | 1982.75 | 7931 |  | 19 02 06
68 | 8.75.60.904.000.00.CXB | Điện kế KTS 1P 20-80A/220V (ShenZhen) | Cái |  | Không xác định | CXB | 3 | 7928 | 23784 |  | 19 02 06
69 | 8.75.60.914.000.00.CXB | Điện kế điện tử 1 pha một giá 20(80)A Vinasino (thu thập dữ liệu từ xa) | Cái |  | Không xác định | CXB | 13 | 1 | 13 |  | 19 02 06
70 | 8.75.60.929.000.00.CXB | Công tơ điện tử 1 pha 1 giá H.HỒNG (thu thập dữ liệu từ xa) | Cái |  | Không xác định | CXB | 52 | 44.12 | 2294.24 |  | 19 02 06
71 | 8.75.60.933.000.00.CXB | Điện kế điện tử 1 pha nhiều giá GELEX (thu thập dữ liệu từ xa) | Cái |  | Không xác định | CXB | 58 | 1503.83 | 87222.14 |  | 19 02 06
72 | 8.75.60.935.000.00.CXB | Công tơ điện tử 1 pha nhiều giá H.HỒNG (thu thập dữ liệu từ xa) | Cái |  | Không xác định | CXB | 1 | 1 | 1 |  | 19 02 06
Tồn theo kho: | [6 empty] | 3034 |  | 25978215.14
[7 empty] | 3225 |  | 28805748.08

## 01_2025 (hidden)
VTTB Ứ ĐỌNG, KÉM MẤT PHẨM CHẤT DỰ KIẾN THANH XỬ LÝ CÓ ĐIỀU KIỆN ĐỢT 1/2025
KHO SXKD - TOÀN ĐƠN VỊ
(TỒN KHO 31/01/2025)
STT | Mã VT | Tên VT | ĐVT | Số lô | Nơi SX | Chất lượng | Số lượng | Đơn giá | Thành tiền | Ghi chú | Áp mã CTNH | Mô tả đặc tính thiết bị ứng với mã CTNH
Kho: UVI - VVT-UVI-Kho thu hồi
1 | 3.64.04.012.000.00.BXX | Tụ bù 3P hạ thế 15kVAr | Cái |  | Không xác định | BXX | 2 | 1 | 2 |  | 17 03 04 | Dầu truyền nhiệt và cách điện tổng hợp thải.
2 | 3.64.04.020.000.00.BXX | Tụ bù 3 pha hạ thế 20kVAr | Cái |  | Không xác định | BXX | 26 | 1 | 26 |  | 17 03 04
3 | 3.64.04.030.000.00.BXX | Tụ bù 3 pha hạ thế 30kVAr | Cái |  | Không xác định | BXX | 10 | 9000.7 | 90007 |  | 17 03 04
4 | 3.64.34.100.000.00.BXX | Tụ bù 1 pha 12,7kV 100kVAr | Cái |  | Không xác định | BXX | 26 | 1 | 26 |  | 17 03 04
5 | 3.64.34.106.000.00.BXX | Tụ bù 1 pha trung thế 100kVAr | Cái |  | Không xác định | BXX | 6 | 1 | 6 |  | 17 03 04
6 | 3.64.34.107.000.00.BXX | Tụ bù 1 pha trung thế 200kVAr | Cái |  | Không xác định | BXX | 3 | 50000 | 150000 |  | 17 03 04
7 | 3.64.34.108.000.00.BXX | tụ bù 1p t.thế 200kvar | Cái |  | Không xác định | BXX | 3 | 1 | 3 |  | 17 03 04
8 | 3.64.34.200.000.00.BXX | Tụ bù 1 pha 12,7kV 200kVAr | Cái |  | Không xác định | BXX | 1 | 1 | 1 |  | 17 03 04
9 | 5.80.25.009.000.00.BXX | Accu 12V 9Ah | Bình |  | Không xác định | BXX | 10 | 1 | 10 |  | 19 06 01 | Accu chì thải
10 | 5.80.25.010.000.00.BXX | Accu 12V - 7,5Ah | Bình |  | Không xác định | BXX | 80 | 1 | 80 |  | 19 06 01
11 | 5.80.25.011.000.00.BXX | Accu 12V 7,2Ah | Bình |  | Không xác định | BXX | 10 | 1 | 10 |  | 19 06 01
12 | 5.80.25.012.000.00.BXX | Accu 12V 12Ah | Cái |  | Không xác định | BXX | 164 | 10.23 | 1677.72 |  | 19 06 01
13 | 5.80.25.015.000.00.BXX | Accu 12V 15Ah | Bình |  | Không xác định | BXX | 10 | 1 | 10 |  | 19 06 01
14 | 5.80.25.017.000.00.BXX | Accu khô 12V-17Ah | Bình |  | Không xác định | BXX | 4 | 9.25 | 37 |  | 19 06 01
15 | 5.80.25.018.000.00.BXX | Accu 12V 18Ah | Cái |  | Không xác định | BXX | 33 | 1 | 33 |  | 19 06 01
16 | 5.80.25.020.000.00.BXX | Accu 12V 20Ah | Cái |  | Không xác định | BXX | 78 | 1.73 | 134.94 |  | 19 06 01
17 | 5.80.25.024.000.00.BXX | Accu 12V 24Ah | Cái |  | Không xác định | BXX | 2 | 1 | 2 |  | 19 06 01
18 | 5.80.25.026.000.00.BXX | Accu 12V 26Ah | Cái |  | Không xác định | BXX | 56 | 1 | 56 |  | 19 06 01
19 | 5.80.25.040.000.00.BXX | Accu 12v 40Ah | Cái |  | Không xác định | BXX | 2 | 1 | 2 |  | 19 06 01
20 | 5.80.25.070.000.00.BXX | accu 12v 70ah | Cái |  | Không xác định | BXX | 1 | 100000 | 100000 |  | 19 06 01
21 | 5.80.25.080.000.00.BXX | Accu 12v 80ah | Cái |  | Không xác định | BXX | 2 | 1 | 2 |  | 19 06 01
22 | 5.80.25.100.000.00.BXX | Accu 12V 100Ah | Cái |  | Không xác định | BXX | 7 | 10952.43 | 76667.01 |  | 19 06 01
23 | 5.80.25.106.000.00.BXX | Accu 1,2VDC 150Ah | Bình |  | Không xác định | BXX | 599 | 50000 | 29950000 |  | 19 06 01
24 | 5.80.25.150.000.00.BXX | accu 12v 150ah | Cái |  | Không xác định | BXX | 36 | 7683.89 | 276620.04 |  | 19 06 01
25 | 5.80.25.153.000.00.BXX | Accu 2V 150Ah | Bình |  | Không xác định | BXX | 52 | 50000 | 2600000 |  | 19 06 01
26 | 5.80.25.155.000.00.BXX | Accu 1,2 VDC - 155Ah | Bình |  | Không xác định | BXX | 178 | 100000 | 17800000 |  | 19 06 01
27 | 5.80.25.180.000.00.BXX | Accu 1,2 VDC - 180Ah | Bình |  | Không xác định | BXX | 86 | 100000 | 8600000 |  | 19 06 01
28 | 5.80.25.201.000.00.BXX | Accu 1,2 VDC - 200Ah | Bình |  | Không xác định | BXX | 86 | 100000 | 8600000 |  | 19 06 01
29 | 5.80.25.202.000.00.BXX | Accu 12V 200Ah | Cái |  | Không xác định | BXX | 2 | 54545.5 | 109091 |  | 19 06 01
30 | 5.80.25.300.000.00.BXX | Accu 1,2 VDC - 300Ah | Bình |  | Không xác định | BXX | 180 | 100000 | 18000000 |  | 19 06 01
Tồn theo kho: | [6 empty] | 1755 |  | 86354503.71
Kho: UVQ - VVT-UVQ-Kho điện kế thu hồi
1 | 5.80.71.468.000.00.BXX | Bộ thu thập dữ liệu tập trung DCU H.HỒNG (loại PLC) | Bộ |  | Không xác định | BXX | 19 | 1475.05 | 28025.95 |  | 19 02 06 | Các thiết bị, bộ phận, linh kiện điện tử thải (trừ bản mạch điện tử không chứa các chi tiết có các thành phần nguy hại).
2 | 5.80.71.469.000.00.BXX | Bộ thu thập dữ liệu tập trung DCU EMEC (loại RF) | Bộ |  | Không xác định | BXX | 53 | 1 | 53 |  | 19 02 06
3 | 5.98.00.030.KOR.00.BXX | Bộ thu thập dữ liệu tập trung DCU - KOR | Bộ |  | Korea, South | BXX | 1 | 1 | 1 |  | 19 02 06
4 | 5.98.00.036.000.00.BXX | Bộ thu thập dữ liệu tập trung DCU - GELEX | Bộ |  | Không xác định | BXX | 1 | 1 | 1 |  | 19 02 06
5 | 8.75.50.101.000.00.BXX | Điện kế điện tử 3 pha 1 giá trực tiếp Vinasino (thu thập dữ liệu từ xa) | Cái |  | Không xác định | BXX | 64 | 3056.85 | 195638.4 |  | 19 02 06
6 | 8.75.50.108.000.00.BXX | Điện kế điện tử 3 pha một giá trực tiếp GELEX (thu thập dữ liệu từ xa) | Cái |  | Không xác định | BXX | 73 | 2719.17 | 198499.41 |  | 19 02 06
7 | 8.75.50.109.000.00.BXX | Công tơ điện tử 3 pha 1 giá trực tiếp H.HỒNG (thu thập dữ liệu từ xa) | Cái |  | Không xác định | BXX | 21 | 5835.67 | 122549.07 |  | 19 02 06
8 | 8.75.50.118.000.00.BXX | Điện kế điện tử 3 pha nhiều giá trực tiếp | Cái |  | Không xác định | BXX | 1 | 1 | 1 |  | 19 02 06
9 | 8.75.50.121.000.00.BXX | Điện kế điện tử 3 pha nhiều giá trực tiếp Vinasino (thu thập dữ liệu từ xa) | Cái |  | Không xác định | BXX | 23 | 7833.79 | 180177.17 |  | 19 02 06
10 | 8.75.50.125.000.00.BXX | Điện kế KTS 3P 5(6)A 220/380V (ShenZhen) | Cái |  | Không xác định | BXX | 20 | 1 | 20 |  | 19 02 06
11 | 8.75.50.126.KOR.00.BXX | Điện kế điện tử 3 pha nhiều giá 5(100)A - KOR | Cái |  | Korea, South | BXX | 99 | 18010.76 | 1783065.24 |  | 19 02 06
12 | 8.75.50.128.000.00.BXX | Điện kế điện tử 3 pha nhiều giá trực tiếp GELEX (thu thập dữ liệu từ xa) | Cái |  | Không xác định | BXX | 45 | 37156.73 | 1672052.85 |  | 19 02 06
13 | 8.75.50.135.000.00.BXX | Điện kế điện tử 3 pha nhiều giá gián tiếp (GELEX) | Cái |  | Không xác định | BXX | 447 | 3265.12 | 1459508.64 |  | 19 02 06
14 | 8.75.50.136.000.00.BXX | Công tơ điện tử 3 pha nhiều giá trực tiếp H.HỒNG (thu thập dữ liệu từ xa) | Cái |  | Không xác định | BXX | 26 | 12154.58 | 316019.08 |  | 19 02 06
15 | 8.75.50.137.000.00.BXX | Điện kế điện tử 3 pha nhiều giá gián tiếp GELEX (thu thập dữ liệu từ xa) | Cái |  | Không xác định | BXX | 56 | 2576.39 | 144277.84 |  | 19 02 06
16 | 8.75.50.141.000.00.BXX | Công tơ điện tử 3 pha nhiều giá gián tiếp hạ thế H.HỒNG (thu thập dữ liệu từ xa) | Cái |  | Không xác định | BXX | 113 | 15255.13 | 1723829.69 |  | 19 02 06
17 | 8.75.50.151.000.00.BXX | Điện kế điện tử 3 pha nhiều giá gián tiếp Vinasino (thu thập dữ liệu từ xa) | Cái |  | Không xác định | BXX | 30 | 18.83 | 564.9 |  | 19 02 06
18 | 8.75.50.160.000.00.BXX | Điện kế KTS 3P 10(100)A 220/380V (ShenZhen) | Cái |  | Không xác định | BXX | 9 | 1 | 9 |  | 19 02 06
19 | 8.75.50.203.000.00.BXX | Điện kế điện tử 3*63,5\110V 1(1,2)A (Elster) | Cái |  | Không xác định | BXX | 2 | 1 | 2 |  | 19 02 06
20 | 8.75.50.212.000.00.BXX | Điện kế ĐT 3*58/100-240/415V 1(1,2)A (Landis.Gyr) | Cái |  | Không xác định | BXX | 1 | 1 | 1 |  | 19 02 06
21 | 8.75.50.256.000.00.BXX | Điện kế ĐT 3P 230/400V 5(10)A (Elster) | Cái |  | Không xác định | BXX | 1 | 1 | 1 |  | 19 02 06
22 | 8.75.50.259.000.00.BXX | điện kế điện tử 3*57/240v 5(6)a | Cái |  | Không xác định | BXX | 1 | 1 | 1 |  | 19 02 06
23 | 8.75.50.260.000.00.BXX | Điện kế ĐT 3P 230/400V 40-100A (Elster) | Cái |  | Không xác định | BXX | 24 | 67584.75 | 1622034 |  | 19 02 06
24 | 8.75.50.262.000.00.BXX | điện kế đ.tử 3*57a/240v 1(1,2)a rs232 | Cái |  | Không xác định | BXX | 5 | 1 | 5 |  | 19 02 06
25 | 8.75.50.267.000.00.BXX | Điện kế điện tử 3*57/240V-1(4)A | Cái |  | Không xác định | BXX | 39 | 1 | 39 |  | 19 02 06
26 | 8.75.50.275.000.00.BXX | Điện kế Đ.tử 3P 5(6)A 57,5-240V 5(10)A (Elster) | Cái |  | Không xác định | BXX | 4 | 33798 | 135192 |  | 19 02 06
27 | 8.75.50.288.000.00.BXX | Đ.kế Đ.tử 3*58-100V-240/415V 1(1,2)A (Elster) | Cái |  | Không xác định | BXX | 44 | 1 | 44 |  | 19 02 06
28 | 8.75.50.298.000.00.BXX | Đ.kế Đ.tử 3*58/100V - 240/415V - 5(10)A | Cái |  | Không xác định | BXX | 5 | 1 | 5 |  | 19 02 06
29 | 8.75.60.411.000.00.BXX | Công tơ điện tử 1 pha 1 giá 10(40)A – 220V EMEC (thu thập dữ liệu từ xa) | Cái |  | Không xác định | BXX | 44 | 168.07 | 7395.08 |  | 19 02 06
30 | 8.75.60.421.000.00.BXX | Công tơ điện tử 1 pha 1 giá 20(80)A – 220V EMEC (thu thập dữ liệu từ xa) | Cái |  | Không xác định | BXX | 74 | 864.99 | 64009.26 |  | 19 02 06
31 | 8.75.60.432.000.00.BXX | Công tơ điện tử 1 pha 1 giá 20(80)A-220V (thu thập dữ liệu từ xa) - Omnisystem-OVE-A002 | Cái |  | Không xác định | BXX | 2 | 1 | 2 |  | 19 02 06
32 | 8.75.60.441.000.00.BXX | Công tơ điện tử 1 pha nhiều giá EMEC (thu thập dữ liệu từ xa) | Cái |  | Không xác định | BXX | 11 | 1339.27 | 14731.97 |  | 19 02 06
33 | 8.75.60.900.000.00.BXX | Điện kế điện tử 1 pha một giá GELEX (thu thập dữ liệu từ xa) | Cái |  | Không xác định | BXX | 2614 | 305.79 | 799335.06 |  | 19 02 06
34 | 8.75.60.901.000.00.BXX | điện kế kts 1p 10-40a/220v | Cái |  | Không xác định | BXX | 2 | 1 | 2 |  | 19 02 06
35 | 8.75.60.904.000.00.BXX | Điện kế KTS 1P 20-80A/220V (ShenZhen) | Cái |  | Không xác định | BXX | 1 | 14150 | 14150 |  | 19 02 06
36 | 8.75.60.911.000.00.BXX | Điện kế điện tử 1 pha một giá GELEX (thu thập dữ liệu từ xa) loại PLC | Cái |  | Không xác định | BXX | 1 | 1 | 1 |  | 19 02 06
37 | 8.75.60.913.000.00.BXX | Điện kế điện tử 1 pha một giá 10(40)A Vinasino (thu thập dữ liệu từ xa) | Cái |  | Không xác định | BXX | 11 | 1799.27 | 19791.97 |  | 19 02 06
38 | 8.75.60.914.000.00.BXX | Điện kế điện tử 1 pha một giá 20(80)A Vinasino (thu thập dữ liệu từ xa) | Cái |  | Không xác định | BXX | 178 | 3142.93 | 559441.54 |  | 19 02 06
39 | 8.75.60.928.000.00.BXX | Điện kế ĐT 1 pha một giá DT01P80-RE Mesh 5(80)A (kèm gá điện kế) (CPC-EMEC) | Cái |  | Không xác định | BXX | 1 | 1 | 1 |  | 19 02 06
40 | 8.75.60.929.000.00.BXX | Công tơ điện tử 1 pha 1 giá H.HỒNG (thu thập dữ liệu từ xa) | Cái |  | Không xác định | BXX | 213 | 852.17 | 181512.21 |  | 19 02 06
41 | 8.75.60.933.000.00.BXX | Điện kế điện tử 1 pha nhiều giá GELEX (thu thập dữ liệu từ xa) | Cái |  | Không xác định | BXX | 291 | 13409.81 | 3902254.71 |  | 19 02 06
42 | 8.75.60.935.000.00.BXX | Công tơ điện tử 1 pha nhiều giá H.HỒNG (thu thập dữ liệu từ xa) | Cái |  | Không xác định | BXX | 13 | 52166.62 | 678166.06 |  | 19 02 06
43 | 8.75.60.936.KOR.00.BXX | Điện kế điện tử 1 pha một biểu giá 5(100)A - KOR | Cái |  | Korea, South | BXX | 379 | 341.83 | 129553.57 |  | 19 02 06
44 | 8.75.60.938.KOR.00.BXX | Điện kế điện tử 1 pha nhiều biểu giá 5(100)A - KOR | Cái |  | Korea, South | BXX | 447 | 71247.79 | 31847762.13 |  | 19 02 06
45 | 8.75.60.941.000.00.BXX | Điện kế điện tử 1 pha nhiều giá 10(100)A Vinasino (thu thập dữ liệu từ xa) | Cái |  | Không xác định | BXX | 5 | 1.2 | 6 |  | 19 02 06
46 | 8.75.70.111.000.00.BXX | Công tơ điện tử 1 pha một giá 5(80)A-220V (thu thập dữ liệu từ xa)- PSMART - SF80P-20 | Cái |  | Không xác định | BXX | 54 | 1 | 54 |  | 19 02 06
47 | 8.75.70.311.000.00.BXX | Công tơ điện tử 3 pha một giá trực tiếp (thu thập dữ liệu từ xa) - PSMART - TF100P-31 | Cái |  | Không xác định | BXX | 25 | 66857.28 | 1671432 |  | 19 02 06
48 | 8.75.70.321.000.00.BXX | Công tơ điện tử 3 pha nhiều giá trực tiếp (thu thập dữ liệu từ xa) - PSMART - TF100m-31 | Cái |  | Không xác định | BXX | 18 | 1 | 18 |  | 19 02 06
49 | 8.75.70.322.000.00.BXX | Công tơ điện tử 3 pha nhiều giá gián tiếp (thu thập dữ liệu từ xa) - PSMART - TF10m-30 | Cái |  | Không xác định | BXX | 16 | 1 | 16 |  | 19 02 06
50 | 8.75.70.512.000.00.BXX | Công tơ điện tử 1 pha nhiều giá đo đếm 2 chiều (thu thập dữ liệu từ xa) -Vinasino - VSE1T-10100B | Cái |  | Không xác định | BXX | 1 | 29953 | 29953 |  | 19 02 06
51 | 8.75.70.532.000.00.BXX | Công tơ điện tử 3 pha nhiều giá trực tiếp đo đếm 2 chiều (thu thập dữ liệu từ xa) - Vinasino - VSE3T-10100B | Cái |  | Không xác định | BXX | 7 | 1 | 7 |  | 19 02 06
52 | 8.75.60.511.000.00.BXX | Công tơ điện tử 3 pha 1 giá trực tiếp EMEC (thu thập dữ liệu từ xa) | Cái |  | Không xác định | BXX | 15 | 43643.89 | 654658.35 |  | 19 02 06
53 | 8.75.60.611.000.00.BXX | Công tơ điện tử 3 pha nhiều giá trực tiếp EMEC (thu thập dữ liệu từ xa) | Cái |  | Không xác định | BXX | 38 | 1142.38 | 43410.44 |  | 19 02 06
54 | 8.75.60.661.000.00.BXX | Công tơ điện tử 3 pha nhiều giá gián tiếp EMEC (thu thập dữ liệu từ xa) | Cái |  | Không xác định | BXX | 10 | 21672.28 | 216722.8 |  | 19 02 06
55 | 8.75.50.102.000.00.CXA | Điện kế điện tử 3 pha 1 giá trực tiếp | Cái |  | Không xác định | CXA | 26 | 1 | 26 | Điện kế không có chức năng đo xa | 19 02 06
56 | 8.75.50.105.000.00.CXA | Điện kế ĐT 3P 5(100)A - 220/380V | Cái |  | Không xác định | CXA | 23 | 1 | 23 |  | 19 02 06
57 | 8.75.50.118.000.00.CXA | Điện kế điện tử 3 pha nhiều giá trực tiếp | Cái |  | Không xác định | CXA | 59 | 1 | 59 |  | 19 02 06
58 | 8.75.50.125.000.00.CXA | Điện kế KTS 3P 5(6)A 220/380V (ShenZhen) | Cái |  | Không xác định | CXA | 2 | 1 | 2 |  | 19 02 06
59 | 8.75.50.130.000.00.CXA | Điện kế ĐT 3P 5(6)A 57,5/240V (ShenZhen - loại nhiều giá) | Cái |  | Không xác định | CXA | 7 | 1 | 7 |  | 19 02 06
60 | 8.75.50.160.000.00.CXA | Điện kế KTS 3P 10(100)A 220/380V (ShenZhen) | Cái |  | Không xác định | CXA | 2 | 1 | 2 |  | 19 02 06
61 | 8.75.50.259.000.00.CXA | điện kế điện tử 3*57/240v 5(6)a | Cái |  | Không xác định | CXA | 1 | 1 | 1 |  | 19 02 06
62 | 8.75.50.260.000.00.CXA | Điện kế ĐT 3P 230/400V 40-100A (Elster) | Cái |  | Không xác định | CXA | 9 | 1 | 9 |  | 19 02 06
63 | 8.75.50.275.000.00.CXA | Điện kế Đ.tử 3P 5(6)A 57,5-240V 5(10)A (Elster) | Cái |  | Không xác định | CXA | 4 | 74.75 | 299 |  | 19 02 06
64 | 8.75.50.278.000.00.CXA | Điện kế điện tử 3 pha 5 (10) A 57,5-240 V (EVN CPC-IT) | Cái |  | Không xác định | CXA | 4 | 1 | 4 |  | 19 02 06
65 | 8.75.60.901.000.00.CXA | điện kế kts 1p 10-40a/220v | Cái |  | Không xác định | CXA | 19 | 1 | 19 |  | 19 02 06
66 | 8.75.60.907.000.00.CXA | Điện kế điện tử 1 pha một giá 5(80)A-220V (Hữu Hồng) | Cái |  | Không xác định | CXA | 13 | 1.08 | 14.04 |  | 19 02 06
67 | 8.75.60.920.000.00.CXA | Điện kế ĐT 1P nhiều giá 5(80)A-220V (Shenzhen) | Cái |  | Không xác định | CXA | 7 | 1 | 7 |  | 19 02 06
68 | 8.75.60.925.000.00.CXA | Điện kế điện tử 1 pha nhiều giá 5(80)A - 220V (GELEX) | Cái |  | Không xác định | CXA | 1 | 1 | 1 |  | 19 02 06
69 | 8.75.60.926.000.00.CXA | Điện kế điện tử 1 pha ba biểu giá 20(80)A - 220V GELEX | Cái |  | Không xác định | CXA | 19 | 1 | 19 |  | 19 02 06
70 | 8.75.50.108.000.00.CXB | Điện kế điện tử 3 pha một giá trực tiếp GELEX (thu thập dữ liệu từ xa) | Cái |  | Không xác định | CXB | 15 | 23769.13 | 356536.95 |  | 19 02 06
71 | 8.75.50.109.000.00.CXB | Công tơ điện tử 3 pha 1 giá trực tiếp H.HỒNG (thu thập dữ liệu từ xa) | Cái |  | Không xác định | CXB | 6 | 27470 | 164820 |  | 19 02 06
72 | 8.75.50.121.000.00.CXB | Điện kế điện tử 3 pha nhiều giá trực tiếp Vinasino (thu thập dữ liệu từ xa) | Cái |  | Không xác định | CXB | 10 | 4.7 | 47 |  | 19 02 06
73 | 8.75.50.123.KOR.00.CXB | Điện kế điện tử 3 pha nhiều giá 5(10)A loại đo đếm hạ thế - KOR | Cái |  | Korea, South | CXB | 2 | 213103.5 | 426207 |  | 19 02 06
74 | 8.75.50.126.KOR.00.CXB | Điện kế điện tử 3 pha nhiều giá 5(100)A - KOR | Cái |  | Korea, South | CXB | 9 | 200197.78 | 1801780.02 |  | 19 02 06
75 | 8.75.50.128.000.00.CXB | Điện kế điện tử 3 pha nhiều giá trực tiếp GELEX (thu thập dữ liệu từ xa) | Cái |  | Không xác định | CXB | 3 | 30777.33 | 92331.99 |  | 19 02 06
76 | 8.75.50.133.000.00.CXB | Điện kế điện tử 3 pha nhiều giá gián tiếp hạ thế | Cái |  | Không xác định | CXB | 1 | 2416167 | 2416167 |  | 19 02 06
77 | 8.75.50.134.000.00.CXB | Điện kế điện tử 3 pha nhiều giá gián tiếp trung thế | Cái |  | Không xác định | CXB | 1 | 2418134 | 2418134 |  | 19 02 06
78 | 8.75.50.135.000.00.CXB | Điện kế điện tử 3 pha nhiều giá gián tiếp (GELEX) | Cái |  | Không xác định | CXB | 3 | 1 | 3 |  | 19 02 06
79 | 8.75.50.136.000.00.CXB | Công tơ điện tử 3 pha nhiều giá trực tiếp H.HỒNG (thu thập dữ liệu từ xa) | Cái |  | Không xác định | CXB | 7 | 75247 | 526729 |  | 19 02 06
80 | 8.75.50.137.000.00.CXB | Điện kế điện tử 3 pha nhiều giá gián tiếp GELEX (thu thập dữ liệu từ xa) | Cái |  | Không xác định | CXB | 38 | 60859.79 | 2312672.02 |  | 19 02 06
81 | 8.75.50.141.000.00.CXB | Công tơ điện tử 3 pha nhiều giá gián tiếp hạ thế H.HỒNG (thu thập dữ liệu từ xa) | Cái |  | Không xác định | CXB | 17 | 241612.18 | 4107407.06 |  | 19 02 06
82 | 8.75.50.260.000.00.CXB | Điện kế ĐT 3P 230/400V 40-100A (Elster) | Cái |  | Không xác định | CXB | 4 | 682.5 | 2730 |  | 19 02 06
83 | 8.75.50.275.000.00.CXB | Điện kế Đ.tử 3P 5(6)A 57,5-240V 5(10)A (Elster) | Cái |  | Không xác định | CXB | 1 | 1 | 1 |  | 19 02 06
84 | 8.75.60.411.000.00.CXB | Công tơ điện tử 1 pha 1 giá 10(40)A – 220V EMEC (thu thập dữ liệu từ xa) | Cái |  | Không xác định | CXB | 419 | 4941.11 | 2070325.09 |  | 19 02 06
85 | 8.75.60.421.000.00.CXB | Công tơ điện tử 1 pha 1 giá 20(80)A – 220V EMEC (thu thập dữ liệu từ xa) | Cái |  | Không xác định | CXB | 149 | 274131.59 | 40845606.91 |  | 19 02 06
86 | 8.75.60.900.000.00.CXB | Điện kế điện tử 1 pha một giá GELEX (thu thập dữ liệu từ xa) | Cái |  | Không xác định | CXB | 89 | 11085.11 | 986574.79 |  | 19 02 06
87 | 8.75.60.914.000.00.CXB | Điện kế điện tử 1 pha một giá 20(80)A Vinasino (thu thập dữ liệu từ xa) | Cái |  | Không xác định | CXB | 29 | 473.48 | 13730.92 |  | 19 02 06
88 | 8.75.60.929.000.00.CXB | Công tơ điện tử 1 pha 1 giá H.HỒNG (thu thập dữ liệu từ xa) | Cái |  | Không xác định | CXB | 90 | 5300.19 | 477017.1 |  | 19 02 06
89 | 8.75.60.933.000.00.CXB | Điện kế điện tử 1 pha nhiều giá GELEX (thu thập dữ liệu từ xa) | Cái |  | Không xác định | CXB | 9 | 77208.67 | 694878.03 |  | 19 02 06
90 | 8.75.60.935.000.00.CXB | Công tơ điện tử 1 pha nhiều giá H.HỒNG (thu thập dữ liệu từ xa) | Cái |  | Không xác định | CXB | 2 | 43422.5 | 86845 |  | 19 02 06
91 | 8.75.60.936.KOR.00.CXB | Điện kế điện tử 1 pha một biểu giá 5(100)A - KOR | Cái |  | Korea, South | CXB | 1 | 1 | 1 |  | 19 02 06
92 | 8.75.70.532.000.00.CXB | Công tơ điện tử 3 pha nhiều giá trực tiếp đo đếm 2 chiều (thu thập dữ liệu từ xa) - Vinasino - VSE3T-10100B | Cái |  | Không xác định | CXB | 1 | 266296 | 266296 |  | 19 02 06
93 | 8.75.60.511.000.00.CXB | Công tơ điện tử 3 pha 1 giá trực tiếp EMEC (thu thập dữ liệu từ xa) | Cái |  | Không xác định | CXB | 13 | 18479.61 | 240234.93 |  | 19 02 06
94 | 8.75.60.611.000.00.CXB | Công tơ điện tử 3 pha nhiều giá trực tiếp EMEC (thu thập dữ liệu từ xa) | Cái |  | Không xác định | CXB | 7 | 29841.26 | 208888.82 |  | 19 02 06
Tồn theo kho: | [6 empty] | 6820 |  | 110932461.06
[7 empty] | 8575 |  | 197286964.77

## 02_2025 (hidden)
VTTB Ứ ĐỌNG, KÉM MẤT PHẨM CHẤT DỰ KIẾN THANH XỬ LÝ CÓ ĐIỀU KIỆN ĐỢT 2/2025
KHO SXKD - TOÀN ĐƠN VỊ
(TỒN KHO 28/02/2025)
STT | Mã VT | Tên VT | ĐVT | Số lô | Nơi SX | Chất lượng | Số lượng | Đơn giá | Thành tiền | Ghi chú | Áp mã CTNH | Mô tả đặc tính thiết bị ứng với mã CTNH
Kho: UVI - VVT-UVI-Kho thu hồi
1 | 3.64.04.012.000.00.BXX | Tụ bù 3P hạ thế 15kVAr | Cái |  | Không xác định | BXX | 7 | 1 | 7 |  | 17 03 04 | Dầu truyền nhiệt và cách điện tổng hợp thải.
2 | 3.64.04.020.000.00.BXX | Tụ bù 3 pha hạ thế 20kVAr | Cái |  | Không xác định | BXX | 18 | 1 | 18 |  | 17 03 04
3 | 3.64.04.030.000.00.BXX | Tụ bù 3 pha hạ thế 30kVAr | Cái |  | Không xác định | BXX | 43 | 1 | 43 |  | 17 03 04
4 | 5.80.25.020.000.00.BXX | Accu 12V 20Ah | Cái |  | Không xác định | BXX | 2 | 1 | 2 |  | 19 06 01 | Accu chì thải
Cộng | [6 empty] | 70 |  | 70
Kho: UVQ - VVT-UVQ-Kho điện kế thu hồi
1 | 5.80.71.471.000.00.BXX | Bộ thu thập dữ liệu tập trung DCU Vinasino (loại PLC) | Bộ |  | Không xác định | BXX | 1 | 1 | 1 |  | 19 02 06 | Các thiết bị, bộ phận, linh kiện điện tử thải (trừ bản mạch điện tử không chứa các chi tiết có các thành phần nguy hại).
2 | 8.75.50.101.000.00.BXX | Điện kế điện tử 3 pha 1 giá trực tiếp Vinasino (thu thập dữ liệu từ xa) | Cái |  | Không xác định | BXX | 1 | 3008 | 3008 |  | 19 02 06
3 | 8.75.50.108.000.00.BXX | Điện kế điện tử 3 pha một giá trực tiếp GELEX (thu thập dữ liệu từ xa) | Cái |  | Không xác định | BXX | 10 | 1737.3 | 17373 |  | 19 02 06
4 | 8.75.50.109.000.00.BXX | Công tơ điện tử 3 pha 1 giá trực tiếp H.HỒNG (thu thập dữ liệu từ xa) | Cái |  | Không xác định | BXX | 9 | 3756.67 | 33810.03 |  | 19 02 06
5 | 8.75.50.121.000.00.BXX | Điện kế điện tử 3 pha nhiều giá trực tiếp Vinasino (thu thập dữ liệu từ xa) | Cái |  | Không xác định | BXX | 2 | 7232 | 14464 |  | 19 02 06
6 | 8.75.50.123.KOR.00.BXX | Điện kế điện tử 3 pha nhiều giá 5(10)A loại đo đếm hạ thế - KOR | Cái |  | Korea, South | BXX | 2 | 7682 | 15364 |  | 19 02 06
7 | 8.75.50.126.KOR.00.BXX | Điện kế điện tử 3 pha nhiều giá 5(100)A - KOR | Cái |  | Korea, South | BXX | 1 | 11061 | 11061 |  | 19 02 06
8 | 8.75.50.128.000.00.BXX | Điện kế điện tử 3 pha nhiều giá trực tiếp GELEX (thu thập dữ liệu từ xa) | Cái |  | Không xác định | BXX | 9 | 46890.67 | 422016.03 |  | 19 02 06
9 | 8.75.50.135.000.00.BXX | Điện kế điện tử 3 pha nhiều giá gián tiếp (GELEX) | Cái |  | Không xác định | BXX | 4 | 814.75 | 3259 |  | 19 02 06
10 | 8.75.50.136.000.00.BXX | Công tơ điện tử 3 pha nhiều giá trực tiếp H.HỒNG (thu thập dữ liệu từ xa) | Cái |  | Không xác định | BXX | 6 | 7023 | 42138 |  | 19 02 06
11 | 8.75.50.137.000.00.BXX | Điện kế điện tử 3 pha nhiều giá gián tiếp GELEX (thu thập dữ liệu từ xa) | Cái |  | Không xác định | BXX | 4 | 1834.25 | 7337 |  | 19 02 06
12 | 8.75.60.411.000.00.BXX | Công tơ điện tử 1 pha 1 giá 10(40)A – 220V EMEC (thu thập dữ liệu từ xa) | Cái |  | Không xác định | BXX | 10 | 125.9 | 1259 |  | 19 02 06
13 | 8.75.60.421.000.00.BXX | Công tơ điện tử 1 pha 1 giá 20(80)A – 220V EMEC (thu thập dữ liệu từ xa) | Cái |  | Không xác định | BXX | 171 | 570.12 | 97490.52 |  | 19 02 06
14 | 8.75.60.441.000.00.BXX | Công tơ điện tử 1 pha nhiều giá EMEC (thu thập dữ liệu từ xa) | Cái |  | Không xác định | BXX | 5 | 1227.8 | 6139 |  | 19 02 06
15 | 8.75.60.511.000.00.BXX | Công tơ điện tử 3 pha 1 giá trực tiếp EMEC (thu thập dữ liệu từ xa) | Cái |  | Không xác định | BXX | 6 | 27277.83 | 163666.98 |  | 19 02 06
16 | 8.75.60.611.000.00.BXX | Công tơ điện tử 3 pha nhiều giá trực tiếp EMEC (thu thập dữ liệu từ xa) | Cái |  | Không xác định | BXX | 9 | 881.22 | 7930.98 |  | 19 02 06
17 | 8.75.60.900.000.00.BXX | Điện kế điện tử 1 pha một giá GELEX (thu thập dữ liệu từ xa) | Cái |  | Không xác định | BXX | 59 | 88.22 | 5204.98 |  | 19 02 06
18 | 8.75.60.914.000.00.BXX | Điện kế điện tử 1 pha một giá 20(80)A Vinasino (thu thập dữ liệu từ xa) | Cái |  | Không xác định | BXX | 28 | 2631.64 | 73685.92 |  | 19 02 06
19 | 8.75.60.929.000.00.BXX | Công tơ điện tử 1 pha 1 giá H.HỒNG (thu thập dữ liệu từ xa) | Cái |  | Không xác định | BXX | 31 | 832.74 | 25814.94 |  | 19 02 06
20 | 8.75.60.933.000.00.BXX | Điện kế điện tử 1 pha nhiều giá GELEX (thu thập dữ liệu từ xa) | Cái |  | Không xác định | BXX | 5 | 5328 | 26640 |  | 19 02 06
21 | 8.75.60.935.000.00.BXX | Công tơ điện tử 1 pha nhiều giá H.HỒNG (thu thập dữ liệu từ xa) | Cái |  | Không xác định | BXX | 2 | 30090 | 60180 |  | 19 02 06
22 | 8.75.60.936.KOR.00.BXX | Điện kế điện tử 1 pha một biểu giá 5(100)A - KOR | Cái |  | Korea, South | BXX | 4 | 85.75 | 343 |  | 19 02 06
23 | 8.75.60.938.KOR.00.BXX | Điện kế điện tử 1 pha nhiều biểu giá 5(100)A - KOR | Cái |  | Korea, South | BXX | 1 | 1 | 1 |  | 19 02 06
24 | 8.75.70.111.000.00.BXX | Công tơ điện tử 1 pha một giá 5(80)A-220V (thu thập dữ liệu từ xa)- PSMART - SF80P-20 | Cái |  | Không xác định | BXX | 4 | 1 | 4 |  | 19 02 06
25 | 8.75.70.311.000.00.BXX | Công tơ điện tử 3 pha một giá trực tiếp (thu thập dữ liệu từ xa) - PSMART - TF100P-31 | Cái |  | Không xác định | BXX | 2 | 32143.5 | 64287 |  | 19 02 06
26 | 8.75.50.102.000.00.CXA | Điện kế điện tử 3 pha 1 giá trực tiếp | Cái |  | Không xác định | CXA | 446 | 1 | 446 | Điện kế không có chức năng đo xa | 19 02 06
27 | 8.75.50.105.000.00.CXA | Điện kế ĐT 3P 5(100)A - 220/380V | Cái |  | Không xác định | CXA | 4 | 1 | 4 |  | 19 02 06
28 | 8.75.50.118.000.00.CXA | Điện kế điện tử 3 pha nhiều giá trực tiếp | Cái |  | Không xác định | CXA | 108 | 1 | 108 |  | 19 02 06
29 | 8.75.50.130.000.00.CXA | Điện kế ĐT 3P 5(6)A 57,5/240V (ShenZhen - loại nhiều giá) | Cái |  | Không xác định | CXA | 2 | 1 | 2 |  | 19 02 06
30 | 8.75.50.260.000.00.CXA | Điện kế ĐT 3P 230/400V 40-100A (Elster) | Cái |  | Không xác định | CXA | 8 | 1 | 8 |  | 19 02 06
31 | 8.75.60.901.000.00.CXA | điện kế kts 1p 10-40a/220v | Cái |  | Không xác định | CXA | 6 | 1 | 6 |  | 19 02 06
32 | 8.75.60.904.000.00.CXA | Điện kế KTS 1P 20-80A/220V (ShenZhen) | Cái |  | Không xác định | CXA | 1 | 1 | 1 |  | 19 02 06
33 | 8.75.60.907.000.00.CXA | Điện kế điện tử 1 pha một giá 5(80)A-220V (Hữu Hồng) | Cái |  | Không xác định | CXA | 2 | 1.5 | 3 |  | 19 02 06
34 | 8.75.60.915.000.00.CXA | Điện kế điện tử 1 pha 5(60)A 220V (EVNCPC-IT) | Cái |  | Không xác định | CXA | 10 | 1 | 10 |  | 19 02 06
35 | 8.75.60.919.000.00.CXA | Điện kế điện tử 1 pha 20(80)A 220V (EVNCPC-IT) | Cái |  | Không xác định | CXA | 15 | 1 | 15 |  | 19 02 06
36 | 8.75.60.920.000.00.CXA | Điện kế ĐT 1P nhiều giá 5(80)A-220V (Shenzhen) | Cái |  | Không xác định | CXA | 8 | 1 | 8 |  | 19 02 06
37 | 8.75.60.925.000.00.CXA | Điện kế điện tử 1 pha nhiều giá 5(80)A - 220V (GELEX) | Cái |  | Không xác định | CXA | 2 | 1 | 2 |  | 19 02 06
38 | 8.75.60.926.000.00.CXA | Điện kế điện tử 1 pha ba biểu giá 20(80)A - 220V GELEX | Cái |  | Không xác định | CXA | 4 | 1 | 4 |  | 19 02 06
39 | 8.75.60.928.000.00.CXA | Điện kế ĐT 1 pha một giá DT01P80-RE Mesh 5(80)A (kèm gá điện kế) (CPC-EMEC) | Cái |  | Không xác định | CXA | 1846 | 1 | 1846 |  | 19 02 06
40 | 8.75.60.661.000.00.CXB | Công tơ điện tử 3 pha nhiều giá gián tiếp EMEC (thu thập dữ liệu từ xa) | Cái |  | Không xác định | CXB | 1 | 757415 | 757415 |  | 19 02 06
Cộng | [6 empty] | 2849 |  | 1862356.38
[7 empty] | 2919 |  | 1862426.38

## 03_2025 (hidden)
VTTB Ứ ĐỌNG, KÉM MẤT PHẨM CHẤT DỰ KIẾN THANH XỬ LÝ CÓ ĐIỀU KIỆN ĐỢT 3/2025
KHO SXKD - TOÀN ĐƠN VỊ
(TỒN KHO 31/03/2025)
STT | Mã VT | Tên VT | ĐVT | Số lô | Nơi SX | Chất lượng | Số lượng | Đơn giá | Thành tiền | Ghi chú | Áp mã CTNH | Mô tả đặc tính thiết bị ứng với mã CTNH
Kho: UVI - VVT-UVI-Kho thu hồi | [10 empty] | 17 03 04
1 | 3.64.04.020.000.00.BXX | Tụ bù 3 pha hạ thế 20kVAr | Cái |  | Không xác định | BXX | 2 | 1 | 2 |  | 17 03 04 | Dầu truyền nhiệt và cách điện tổng hợp thải.
2 | 3.64.34.106.000.00.BXX | Tụ bù 1 pha trung thế 100kVAr | Cái |  | Không xác định | BXX | 3 | 1 | 3 |  | 17 03 04
3 | 3.64.34.152.000.00.BXX | Tụ bù 1P trung thế 500 kVAr | Cái |  | Không xác định | BXX | 4 | 1 | 4 |  | 17 03 04
4 | 5.80.25.002.000.00.BXX | Accu 12V-8Ah | Cái |  | Không xác định | BXX | 2 | 1 | 2 |  | 19 06 01 | Accu chì thải
5 | 5.80.25.009.000.00.BXX | Accu 12V 9Ah | Bình |  | Không xác định | BXX | 4 | 1 | 4 |  | 19 06 01
6 | 5.80.25.010.000.00.BXX | Accu 12V - 7,5Ah | Bình |  | Không xác định | BXX | 5 | 50000 | 250000 |  | 19 06 01
7 | 5.80.25.011.000.00.BXX | Accu 12V 7,2Ah | Bình |  | Không xác định | BXX | 2 | 1 | 2 |  | 19 06 01
8 | 5.80.25.012.000.00.BXX | Accu 12V 12Ah | Cái |  | Không xác định | BXX | 34 | 1 | 34 |  | 19 06 01
9 | 5.80.25.026.000.00.BXX | Accu 12V 26Ah | Cái |  | Không xác định | BXX | 40 | 1 | 40 |  | 19 06 01
10 | 5.80.25.050.000.00.BXX | accu 12v 50ah | Cái |  | Không xác định | BXX | 1 | 50000 | 50000 |  | 19 06 01
11 | 5.80.25.070.000.00.BXX | accu 12v 70ah | Cái |  | Không xác định | BXX | 1 | 50000 | 50000 |  | 19 06 01
12 | 5.80.25.100.000.00.BXX | Accu 12V 100Ah | Cái |  | Không xác định | BXX | 6 | 100000 | 600000 |  | 19 06 01
13 | 5.80.25.106.000.00.BXX | Accu 1,2VDC 150Ah | Bình |  | Không xác định | BXX | 323 | 50000 | 16150000 |  | 19 06 01
14 | 5.80.25.202.000.00.BXX | Accu 12V 200Ah | Cái |  | Không xác định | BXX | 9 | 100000 | 900000 |  | 19 06 01
Cộng | [6 empty] | 436 |  | 18000091
Kho: UVQ - VVT-UVQ-Kho điện kế thu hồi
1 | 5.80.71.468.000.00.BXX | Bộ thu thập dữ liệu tập trung DCU H.HỒNG (loại PLC) | Bộ |  | Không xác định | BXX | 4 | 1 | 4 |  | 19 02 06 | Các thiết bị, bộ phận, linh kiện điện tử thải (trừ bản mạch điện tử không chứa các chi tiết có các thành phần nguy hại).
2 | 5.80.71.469.000.00.BXX | Bộ thu thập dữ liệu tập trung DCU EMEC (loại RF) | Bộ |  | Không xác định | BXX | 13 | 1 | 13 |  | 19 02 06
3 | 5.80.71.471.000.00.BXX | Bộ thu thập dữ liệu tập trung DCU Vinasino (loại PLC) | Bộ |  | Không xác định | BXX | 5 | 1 | 5 |  | 19 02 06
4 | 8.75.50.101.000.00.BXX | Điện kế điện tử 3 pha 1 giá trực tiếp Vinasino (thu thập dữ liệu từ xa) | Cái |  | Không xác định | BXX | 3 | 771.25 | 2313.75 |  | 19 02 06
5 | 8.75.50.108.000.00.BXX | Điện kế điện tử 3 pha một giá trực tiếp GELEX (thu thập dữ liệu từ xa) | Cái |  | Không xác định | BXX | 2 | 1447.92 | 2895.84 |  | 19 02 06
6 | 8.75.50.109.000.00.BXX | Công tơ điện tử 3 pha 1 giá trực tiếp H.HỒNG (thu thập dữ liệu từ xa) | Cái |  | Không xác định | BXX | 9 | 3385 | 30465 |  | 19 02 06
7 | 8.75.50.118.000.00.BXX | Điện kế điện tử 3 pha nhiều giá trực tiếp | Cái |  | Không xác định | BXX | 1 | 1 | 1 |  | 19 02 06
8 | 8.75.50.121.000.00.BXX | Điện kế điện tử 3 pha nhiều giá trực tiếp Vinasino (thu thập dữ liệu từ xa) | Cái |  | Không xác định | BXX | 10 | 25796.75 | 257967.5 |  | 19 02 06
9 | 8.75.50.123.KOR.00.BXX | Điện kế điện tử 3 pha nhiều giá 5(10)A loại đo đếm hạ thế - KOR | Cái |  | Korea, South | BXX | 8 | 1627.5 | 13020 |  | 19 02 06
10 | 8.75.50.126.KOR.00.BXX | Điện kế điện tử 3 pha nhiều giá 5(100)A - KOR | Cái |  | Korea, South | BXX | 34 | 317 | 10778 |  | 19 02 06
11 | 8.75.50.128.000.00.BXX | Điện kế điện tử 3 pha nhiều giá trực tiếp GELEX (thu thập dữ liệu từ xa) | Cái |  | Không xác định | BXX | 7 | 40644.44 | 284511.08 |  | 19 02 06
12 | 8.75.50.135.000.00.BXX | Điện kế điện tử 3 pha nhiều giá gián tiếp (GELEX) | Cái |  | Không xác định | BXX | 206 | 168.61 | 34733.66 |  | 19 02 06
13 | 8.75.50.136.000.00.BXX | Công tơ điện tử 3 pha nhiều giá trực tiếp H.HỒNG (thu thập dữ liệu từ xa) | Cái |  | Không xác định | BXX | 6 | 10224.83 | 61348.98 |  | 19 02 06
14 | 8.75.50.137.000.00.BXX | Điện kế điện tử 3 pha nhiều giá gián tiếp GELEX (thu thập dữ liệu từ xa) | Cái |  | Không xác định | BXX | 11 | 489.87 | 5388.57 |  | 19 02 06
15 | 8.75.50.141.000.00.BXX | Công tơ điện tử 3 pha nhiều giá gián tiếp hạ thế H.HỒNG (thu thập dữ liệu từ xa) | Cái |  | Không xác định | BXX | 24 | 29141.5 | 699396 |  | 19 02 06
16 | 8.75.50.151.000.00.BXX | Điện kế điện tử 3 pha nhiều giá gián tiếp Vinasino (thu thập dữ liệu từ xa) | Cái |  | Không xác định | BXX | 30 | 1.17 | 35.1 |  | 19 02 06
17 | 8.75.50.275.000.00.BXX | Điện kế Đ.tử 3P 5(6)A 57,5-240V 5(10)A (Elster) | Cái |  | Không xác định | BXX | 2 | 9119 | 18238 |  | 19 02 06
18 | 8.75.60.411.000.00.BXX | Công tơ điện tử 1 pha 1 giá 10(40)A – 220V EMEC (thu thập dữ liệu từ xa) | Cái |  | Không xác định | BXX | 4 | 90.21 | 360.84 |  | 19 02 06
19 | 8.75.60.421.000.00.BXX | Công tơ điện tử 1 pha 1 giá 20(80)A – 220V EMEC (thu thập dữ liệu từ xa) | Cái |  | Không xác định | BXX | 83 | 407.64 | 33834.12 |  | 19 02 06
20 | 8.75.60.511.000.00.BXX | Công tơ điện tử 3 pha 1 giá trực tiếp EMEC (thu thập dữ liệu từ xa) | Cái |  | Không xác định | BXX | 7 | 18316.54 | 128215.78 |  | 19 02 06
21 | 8.75.60.611.000.00.BXX | Công tơ điện tử 3 pha nhiều giá trực tiếp EMEC (thu thập dữ liệu từ xa) | Cái |  | Không xác định | BXX | 7 | 735.5 | 5148.5 |  | 19 02 06
22 | 8.75.60.661.000.00.BXX | Công tơ điện tử 3 pha nhiều giá gián tiếp EMEC (thu thập dữ liệu từ xa) | Cái |  | Không xác định | BXX | 1 | 1 | 1 |  | 19 02 06
23 | 8.75.60.900.000.00.BXX | Điện kế điện tử 1 pha một giá GELEX (thu thập dữ liệu từ xa) | Cái |  | Không xác định | BXX | 86 | 192.94 | 16592.84 |  | 19 02 06
24 | 8.75.60.913.000.00.BXX | Điện kế điện tử 1 pha một giá 10(40)A Vinasino (thu thập dữ liệu từ xa) | Cái |  | Không xác định | BXX | 2 | 1 | 2 |  | 19 02 06
25 | 8.75.60.914.000.00.BXX | Điện kế điện tử 1 pha một giá 20(80)A Vinasino (thu thập dữ liệu từ xa) | Cái |  | Không xác định | BXX | 30 | 1701.71 | 51051.3 |  | 19 02 06
26 | 8.75.60.926.000.00.BXX | Điện kế điện tử 1 pha ba biểu giá 20(80)A - 220V GELEX | Cái |  | Không xác định | BXX | 1 | 1 | 1 |  | 19 02 06
27 | 8.75.60.928.000.00.BXX | Điện kế ĐT 1 pha một giá DT01P80-RE Mesh 5(80)A (kèm gá điện kế) (CPC-EMEC) | Cái |  | Không xác định | BXX | 1 | 1 | 1 |  | 19 02 06
28 | 8.75.60.929.000.00.BXX | Công tơ điện tử 1 pha 1 giá H.HỒNG (thu thập dữ liệu từ xa) | Cái |  | Không xác định | BXX | 80 | 1720.5 | 137640 |  | 19 02 06
29 | 8.75.60.933.000.00.BXX | Điện kế điện tử 1 pha nhiều giá GELEX (thu thập dữ liệu từ xa) | Cái |  | Không xác định | BXX | 3 | 3330.38 | 9991.14 |  | 19 02 06
30 | 8.75.60.935.000.00.BXX | Công tơ điện tử 1 pha nhiều giá H.HỒNG (thu thập dữ liệu từ xa) | Cái |  | Không xác định | BXX | 4 | 15438.67 | 61754.68 |  | 19 02 06
31 | 8.75.60.936.KOR.00.BXX | Điện kế điện tử 1 pha một biểu giá 5(100)A - KOR | Cái |  | Korea, South | BXX | 29 | 1705.94 | 49472.26 |  | 19 02 06
32 | 8.75.60.938.KOR.00.BXX | Điện kế điện tử 1 pha nhiều biểu giá 5(100)A - KOR | Cái |  | Korea, South | BXX | 8 | 130137.89 | 1041103.12 |  | 19 02 06
33 | 8.75.60.941.000.00.BXX | Điện kế điện tử 1 pha nhiều giá 10(100)A Vinasino (thu thập dữ liệu từ xa) | Cái |  | Không xác định | BXX | 2 | 15059.5 | 30119 |  | 19 02 06
34 | 8.75.70.111.000.00.BXX | Công tơ điện tử 1 pha một giá 5(80)A-220V (thu thập dữ liệu từ xa)- PSMART - SF80P-20 | Cái |  | Không xác định | BXX | 19 | 1 | 19 |  | 19 02 06
35 | 8.75.70.311.000.00.BXX | Công tơ điện tử 3 pha một giá trực tiếp (thu thập dữ liệu từ xa) - PSMART - TF100P-31 | Cái |  | Không xác định | BXX | 5 | 9184.57 | 45922.85 |  | 19 02 06
36 | 8.75.70.321.000.00.BXX | Công tơ điện tử 3 pha nhiều giá trực tiếp (thu thập dữ liệu từ xa) - PSMART - TF100m-31 | Cái |  | Không xác định | BXX | 3 | 1 | 3 |  | 19 02 06
37 | 8.75.70.512.000.00.BXX | Công tơ điện tử 1 pha nhiều giá đo đếm 2 chiều (thu thập dữ liệu từ xa) -Vinasino - VSE1T-10100B | Cái |  | Không xác định | BXX | 1 | 27134 | 27134 |  | 19 02 06
38 | 8.75.70.532.000.00.BXX | Công tơ điện tử 3 pha nhiều giá trực tiếp đo đếm 2 chiều (thu thập dữ liệu từ xa) - Vinasino - VSE3T-10100B | Cái |  | Không xác định | BXX | 3 | 1 | 3 |  | 19 02 06
39 | 8.75.70.542.000.00.BXX | Công tơ điện tử 3 pha nhiều giá gián tiếp hạ thế đo đếm 2 chiều (thu thập dữ liệu từ xa) - Vinasino - VSE3T-5B | Cái |  | Không xác định | BXX | 1 | 1 | 1 |  | 19 02 06
40 | 8.75.50.102.000.00.CXA | Điện kế điện tử 3 pha 1 giá trực tiếp | Cái |  | Không xác định | CXA | 11 | 1 | 11 | Điện kế không có chức năng đo xa | 19 02 06
41 | 8.75.50.118.000.00.CXA | Điện kế điện tử 3 pha nhiều giá trực tiếp | Cái |  | Không xác định | CXA | 3 | 1 | 3 |  | 19 02 06
42 | 8.75.50.130.000.00.CXA | Điện kế ĐT 3P 5(6)A 57,5/240V (ShenZhen - loại nhiều giá) | Cái |  | Không xác định | CXA | 1 | 1 | 1 |  | 19 02 06
43 | 8.75.50.275.000.00.CXA | Điện kế Đ.tử 3P 5(6)A 57,5-240V 5(10)A (Elster) | Cái |  | Không xác định | CXA | 1 | 1 | 1 |  | 19 02 06
44 | 8.75.60.901.000.00.CXA | điện kế kts 1p 10-40a/220v | Cái |  | Không xác định | CXA | 2 | 1 | 2 |  | 19 02 06
45 | 8.75.60.903.000.00.CXA | Điện kế KTS 1P 10-40A/220V (ShenZhen) | Cái |  | Không xác định | CXA | 1 | 1 | 1 |  | 19 02 06
46 | 8.75.60.928.000.00.CXA | Điện kế ĐT 1 pha một giá DT01P80-RE Mesh 5(80)A (kèm gá điện kế) (CPC-EMEC) | Cái |  | Không xác định | CXA | 1 | 1 | 1 |  | 19 02 06
47 | 8.75.50.108.000.00.CXB | Điện kế điện tử 3 pha một giá trực tiếp GELEX (thu thập dữ liệu từ xa) | Cái |  | Không xác định | CXB | 3 | 8.67 | 26.01 |  | 19 02 06
48 | 8.75.50.123.KOR.00.CXB | Điện kế điện tử 3 pha nhiều giá 5(10)A loại đo đếm hạ thế - KOR | Cái |  | Korea, South | CXB | 6 | 1 | 6 |  | 19 02 06
49 | 8.75.50.128.000.00.CXB | Điện kế điện tử 3 pha nhiều giá trực tiếp GELEX (thu thập dữ liệu từ xa) | Cái |  | Không xác định | CXB | 3 | 4.67 | 14.01 |  | 19 02 06
50 | 8.75.50.135.000.00.CXB | Điện kế điện tử 3 pha nhiều giá gián tiếp (GELEX) | Cái |  | Không xác định | CXB | 6 | 1 | 6 |  | 19 02 06
51 | 8.75.50.136.000.00.CXB | Công tơ điện tử 3 pha nhiều giá trực tiếp H.HỒNG (thu thập dữ liệu từ xa) | Cái |  | Không xác định | CXB | 1 | 1 | 1 |  | 19 02 06
52 | 8.75.50.137.000.00.CXB | Điện kế điện tử 3 pha nhiều giá gián tiếp GELEX (thu thập dữ liệu từ xa) | Cái |  | Không xác định | CXB | 8 | 1 | 8 |  | 19 02 06
53 | 8.75.50.141.000.00.CXB | Công tơ điện tử 3 pha nhiều giá gián tiếp hạ thế H.HỒNG (thu thập dữ liệu từ xa) | Cái |  | Không xác định | CXB | 16 | 1.44 | 23.04 |  | 19 02 06
54 | 8.75.60.441.000.00.CXB | Công tơ điện tử 1 pha nhiều giá EMEC (thu thập dữ liệu từ xa) | Cái |  | Không xác định | CXB | 2 | 1 | 2 |  | 19 02 06
55 | 8.75.60.929.000.00.CXB | Công tơ điện tử 1 pha 1 giá H.HỒNG (thu thập dữ liệu từ xa) | Cái |  | Không xác định | CXB | 1 | 32429 | 32429 |  | 19 02 06
56 | 8.75.70.532.000.00.CXB | Công tơ điện tử 3 pha nhiều giá trực tiếp đo đếm 2 chiều (thu thập dữ liệu từ xa) - Vinasino - VSE3T-10100B | Cái |  | Không xác định | CXB | 1 | 1 | 1 |  | 19 02 06
Cộng | [6 empty] | 822 |  | 3092021.97
[7 empty] | 1258 |  | 21092112.97

## Danh sách 362 MBT (hidden)
DANH SÁCH 643 MBT ĐỀ XUẤT THANH LÝ (đính kèm công văn số: /DVĐL-KTAT ngày / /2022)
STT | MÃ SỐ TS | SỐ MÁY | HIỆU MÁY | CÔNG SUẤT | CẤP ĐIỆN ÁP | NĂM SX | NGUYÊN GIÁ | GIÁ TRỊ CÒN LẠI 31.07.22 | GHI CHÚ
1 | VVT-0018759 | 14018 | TBD | 320 | 22/0.4 | 1990 | 281246000 | 0
2 | VVT-0018954 | 120504259 | SCCD | 250 | 22/0.4 | 2004 | 233049000 | 0
3 | VVT-0018883 | 20171002 | TBD | 75 | 8.6-12.7/0.4 | 2002 | 2116698 | 0
4 | VVT-0018884 | 20171004 | TBD | 75 | 8.6-12.7/0.4 | 2002 | 2116698 | 0
5 | VVT-0018885 | 051200242 | SCCD | 75 | 8.6-12.7/0.4 | 2000 | 78055000 | 0
6 | VVT-0018881 | 60971220 | TBD | 75 | 8.6-12.7/0.4 | 1996 | 78055000 | 0
7 | VVT-0018901 | 357426 | VE | 100 | 8.6-12.7/0.4 | 1997 | 92490000 | 0
8 | VVT-0018899 | 01011160 | TBD | 100 | 8.6-12.7/0.4 | 2001 | 92490000 | 0
9 | VVT-0018934 | 06060266 | SCCD | 100 | 8.6-12.7/0.4 | 2002 | 92490000 | 0
10 | VVT-0018889 | 60311042 | TBD | 100 | 8.6-12.7/0.4 | 1996 | 92490000 | 0
11 | VVT-0018895 | 60411070 | TBD | 100 | 8.6-12.7/0.4 | 1996 | 92490000 | 0
12 | VVT-0018893 | 60411071 | TBD | 100 | 8.6-12.7/0.4 | 1996 | 92490000 | 0
13 | VVT-0018904 | 060998244 | SCCD | 100 | 8.6-12.7/0.4 | 1998 | 92490000 | 0
14 | VVT-0018897 | 061200552 | SCCD | 100 | 8.6-12.7/0.4 | 2000 | 92490000 | 0
15 | VVT-0018898 | 061200553 | SCCD | 100 | 8.6-12.7/0.4 | 2000 | 92490000 | 0
16 | VVT-0018900 | 061200554 | SCCD | 100 | 8.6-12.7/0.4 | 2000 | 92490000 | 0
17 | VVT-0018891 | 61211295 | TBD | 100 | 8.6-12.7/0.4 | 1996 | 92490000 | 0
18 | VVT-0018902 | 0320139T | TAKAOKA | 100 | 8.6-12.7/0.4 | 2003 | 92490000 | 0
19 | VVT-0018906 | 0320373T | TAKAOKA | 100 | 8.6-12.7/0.4 | 2003 | 92490000 | 0
20 | VVT-0018892 | 510150-21 | TBD | 100 | 8.6-12.7/0.4 | 1995 | 92490000 | 0
21 | VVT-0018907 | 81011089-22 | TBD | 100 | 8.6-12.7/0.4 | 1998 | 92490000 | 0
22 | VVT-0018931 | 05020312 | SCCD | 75 | 8.6-12.7/0.4 | 2003 | 78055000 | 0
23 | VVT-0018930 | 05020362 | SCCD | 75 | 8.6-12.7/0.4 | 2003 | 78055000 | 0
24 | VVT-0018926 | 31071144 | TBD | 75 | 8.6-12.7/0.4 | 2003 | 78055000 | 0
25 | VVT-0018927 | 31071240 | TBD | 75 | 8.6-12.7/0.4 | 2003 | 78055000 | 0
26 | VVT-0018925 | 31071254 | TBD | 75 | 8.6-12.7/0.4 | 2003 | 78055000 | 0
27 | VVT-0018932 | 050103368 | SCCD | 75 | 8.6-12.7/0.4 | 2003 | 78055000 | 0
28 | VVT-0018935 | 06050199 | SCCD | 100 | 8.6-12.7/0.4 | 2001 | 92490000 | 0
29 | VVT-0018933 | 060301196 | SCCD | 100 | 8.6-12.7/0.4 | 2001 | 90640000 | 0
30 | VVT-0018908 | 060602150 | SCCD | 100 | 8.6-12.7/0.4 | 2002 | 92490000 | 0
31 | VVT-0018917 | 01011169 | TBD | 100 | 8.6-12.7/0.4 | 2001 | 92490000 | 0
32 | VVT-0018918 | 01011173 | TBD | 100 | 8.6-12.7/0.4 | 2001 | 92490000 | 0
33 | VVT-0018882 | 05120072 | SCCD | 75 | 8.6-12.7/0.4 | 2000 | 78055000 | 0
34 | VVT-0018914 | 050907297 | SCCD | 75 | 8.6-12.7/0.4 | 2007 | 38606287 | 0
35 | VVT-0018915 | 05100734 | SCCD | 75 | 8.6-12.7/0.4 | 2007 | 38606287 | 0
36 | VVT-0018936 | 01071208-22 | TBD | 75 | 8.6-12.7/0.4 | 2001 | 5585100 | 0
37 | VVT-0018928 | 31171390-22 | TBD | 75 | 8.6-12.7/0.4 | 2003 | 78055000 | 0
38 | VVT-0018929 | 31171406-22 | TBD | 75 | 8.6-12.7/0.4 | 2003 | 78055000 | 0
39 | VVT-0018896 | 061200586 | SCCD | 100 | 8.6-12.7/0.4 | 2000 | 92490000 | 0
40 | VVT-0018886 | 061197367 | SCCD | 100 | 8.6-12.7/0.4 | 1997 | 92490000 | 0
41 | VVT-0018887 | 061197369 | SCCD | 100 | 8.6-12.7/0.4 | 1997 | 92490000 | 0
42 | VVT-0018919 | 01011171 | TBD | 100 | 8.6-12.7/0.4 | 2001 | 92490000 | 0
43 | VVT-0018905 | 60611164 | TBD | 100 | 8.6-12.7/0.4 | 1996 | 92490000 | 0
44 | VVT-0018894 | 61211312 | TBD | 100 | 8.6-12.7/0.4 | 1996 | 92490000 | 0
45 | VVT-0018916 | 0310117T | TAKAOKA | 100 | 8.6-12.7/0.4 | 2003 | 92490000 | 92954
46 | VVT-0018903 | 0320295T | TAKAOKA | 100 | 8.6-12.7/0.4 | 2003 | 92490000 | 0
47 | VVT-0018939 | 4122100224574 | TBD | 100 | 8.6-12.7/0.4 | 2004 | 24000000 | 0
48 | VVT-0018940 | 4122100224587 | TBD | 100 | 8.6-12.7/0.4 | 2004 | 19879000 | 0
49 | VVT-0018938 | 4122100224792 | TBD | 100 | 8.6-12.7/0.4 | 2004 | 40078480 | 0
50 | VVT-0018937 | 4122100224751 | TBD | 100 | 8.6-12.7/0.4 | 2004 | 92490000 | 592455
51 | VVT-0018840 | 040201152 | SCCD | 50 | 8.6-12.7/0.4 | 2001 | 59103000 | 0
52 | VVT-0018841 | 040201153 | SCCD | 50 | 8.6-12.7/0.4 | 2001 | 59103000 | 0
53 | VVT-0018842 | 040201155 | SCCD | 50 | 8.6-12.7/0.4 | 2001 | 59103000 | 0
54 | VVT-0018843 | 04070144 | SCCD | 50 | 8.6-12.7/0.4 | 2001 | 59103000 | 0
55 | VVT-0018844 | 04070145 | SCCD | 50 | 8.6-12.7/0.4 | 2001 | 59103000 | 0
56 | VVT-0018846 | 04070142 | SCCD | 50 | 8.6-12.7/0.4 | 2001 | 59103000 | 0
57 | VVT-0018845 | 04070141 | SCCD | 50 | 8.6-12.7/0.4 | 2001 | 59103000 | 0
58 | VVT-0018847 | 04070143 | SCCD | 50 | 8.6-12.7/0.4 | 2001 | 59103000 | 0
59 | VVT-0018854 | 4032175047890 | TBD | 75 | 8.6-12.7/0.4 | 2004 | 78055000 | 0
60 | VVT-0018849 | 050203397 | SCCD | 75 | 8.6-12.7/0.4 | 2003 | 78055000 | 0
61 | VVT-0018856 | 31071256 | TBD | 75 | 8.6-12.7/0.4 | 2003 | 78055000 | 0
62 | VVT-0018859 | 31071310 | TBD | 75 | 8.6-12.7/0.4 | 2003 | 78055000 | 0
63 | VVT-0018855 | 050103634 | SCCD | 75 | 8.6-12.7/0.4 | 2003 | 78055000 | 0
64 | VVT-0018860 | 31071300 | TBD | 75 | 8.6-12.7/0.4 | 2003 | 78055000 | 0
65 | VVT-0018839 | 051200214 | SCCD | 75 | 8.6-12.7/0.4 | 2000 | 78055000 | 0
66 | VVT-0018853 | 4012175007030 | TBD | 75 | 8.6-12.7/0.4 | 2004 | 78055000 | 0
67 | VVT-0018857 | 4032100048302 | TBD | 100 | 8.6-12.7/0.4 | 2004 | 92490000 | 0
68 | VVT-0018865 | 0320166T | TAKAOKA | 100 | 8.6-12.7/0.4 | 2003 | 92490000 | 0
69 | VVT-0018874 | 060301195 | SCCD | 100 | 8.6-12.7/0.4 | 2001 | 90640000 | 0
70 | VVT-0018835 | 91016135 | TBD | 160 | 15-22/0.4 | 1999 | 162181000 | 0
71 | VVT-0018862 | 30123053 | TBD | 250 | 15-22/0.4 | 2003 | 233049000 | 0
72 | VVT-0018838 | 357927 | VE | 250 | 15-22/0.4 | 1997 | 233049000 | 0
73 | VVT-0018852 | 12040235 | SCCD | 250 | 15-22/0.4 | 2002 | 233049000 | 0
74 | VVT-0018834 | 710898 | ABB | 250 | 15-22/0.4 | 1987 | 233049000 | 0
75 | VVT-0018832 | 70633052 | TBD | 320 | 15-22/0.4 | 1997 | 281246000 | 0
76 | VVT-0018833 | 71133086 | TBD | 320 | 15-22/0.4 | 1997 | 281246000 | 0
77 | VVT-0018867 | 13120318 | SCCD | 320 | 15-22/0.4 | 2003 | 281246000 | 0
78 | VVT-0018861 | 140204122 | SCCD | 400 | 15-22/0.4 | 2004 | 284218000 | 0
79 | VVT-0018872 | 0330485T | TAKAOKA | 400 | 15-22/0.4 | 2003 | 278533000 | 0
80 | VVT-0018866 | 0381286T | TAKAOKA | 400 | 15-22/0.4 | 2003 | 284218000 | 0
81 | VVT-0018875 | 141203193 | SCCD | 400 | 22/0.4 | 2003 | 284218000 | 0
82 | VVT-0018868 | 0381258T | TAKAOKA | 400 | 15-22/0.4 | 2003 | 284218000 | 0
83 | VVT-0018837 | 358010 | VE | 400 | 15-22/0.4 | 1997 | 284218000 | 0
84 | VVT-0018848 | 140501192 | SCCD | 400 | 15-22/0.4 | 2001 | 284218000 | 0
85 | VVT-0018863 | 0330599T | TAKAOKA | 400 | 15-22/0.4 | 2003 | 284218000 | 0
86 | VVT-0018858 | 4041240170180 | TBD | 400 | 15-22/0.4 | 2004 | 284218000 | 0
87 | VVT-0018864 | 0320146T | TAKAOKA | 400 | 15-22/0.4 | 2003 | 284218000 | 0
88 | VVT-0018851 | 357740 | VE | 400 | 15-22/0.4 | 1997 | 284218000 | 0
89 | VVT-0018836 | 801150 | ABB | 400 | 15-22/0.4 | 1988 | 284218000 | 0
90 | VVT-0019040 | 130902467 | EMC | 320 | 15-22/0.4 | 2002 | 281246000 | 0
91 | VVT-0019042 | 10533096-2 | TBD | 320 | 15-22/0.4 | 2001 | 275621000 | 0
92 | VVT-0019082 | 140204167 | EMC | 400 | 15-22/0.4 | 2004 | 278533000 | 0
93 | VVT-0019085 | 151203538 | EMC | 560 | 15-22/0.4 | 2003 | 378583000 | 0
94 | VVT-0019023 | 041101345 | EMC | 50 | 8.6-12.7/0.4 | 2001 | 57921000 | 0
95 | VVT-0019060 | 4032175047874 | TBD | 75 | 8.6-12.7/0.4 | 2004 | 76494000 | 0
96 | VVT-0019028 | 01071204-22 | TBD | 75 | 8.6-12.7/0.4 | 2001 | 76494000 | 0
97 | VVT-0019059 | 31171451-22 | TBD | 75 | 8.6-12.7/0.4 | 2003 | 76494000 | 0
98 | VVT-0019058 | 31171437-22 | TBD | 75 | 8.6-12.7/0.4 | 2003 | 76494000 | 0
99 | VVT-0019045 | 4091232559261 | TBD | 320 | 22/0.4 | 2004 | 281246000 | 0
100 | VVT-0019076 | 31023624-2 | TBD | 250 | 15-22/0.4 | 2003 | 136790000 | 40411163
101 | VVT-0019048 | 141104578 | EMC | 400 | 15-22/0.4 | 2004 | 284218000 | 0
102 | VVT-0018768 | S010210118 | EMC | 15 | 12.7/0.4 | 2001 | 24093000 | 0
103 | VVT-0018797 | 101150004 | TBD | 15 | 8.6-12.7/0.4 | 2001 | 17315000 | 0
104 | VVT-0018778 | 70351384-22 | TBD | 50 | 8.6-12.7/0.4 | 1997 | 57921000 | 0
105 | VVT-0018792 | 0320144T | TAKAOKA | 50 | 8.6-12.7/0.4 | 2003 | 92490000 | 0
106 | VVT-0018770 | 70351326-22 | TBD | 50 | 8.6-12.7/0.4 | 1997 | 57921000 | 0
107 | VVT-0018777 | 70951919-22 | TBD | 50 | 8.6-12.7/0.4 | 1997 | 11126300 | 0
108 | VVT-0018771 | 70351325-22 | TBD | 50 | 8.6-12.7/0.4 | 1997 | 57921000 | 0
109 | VVT-0018775 | 80351331-22 | TBD | 50 | 8.6-12.7/0.4 | 1998 | 11126300 | 0
110 | VVT-0018773 | 04110123 | EMC | 50 | 8.6-12.7/0.4 | 2001 | 59103000 | 0
111 | VVT-0018769 | 30321911-22 | TBD | 25 | 8.6-12.7/0.4 | 2003 | 3325500 | 0
112 | VVT-0018772 | 80451352-22 | TBD | 50 | 8.6-12.7/0.4 | 1998 | 59103000 | 0
113 | VVT-0018776 | 70151108-22 | TBD | 50 | 8.6-12.7/0.4 | 1997 | 10438000 | 0
114 | VVT-0018787 | S050698367 | EMC | 75 | 8.6-12.7/0.4 | 1998 | 15970000 | 0
115 | VVT-0018790 | 06110036 | EMC | 100 | 8.6-12.7/0.4 | 2000 | 90640000 | 0
116 | VVT-0018794 | 091097113 | TND | 160 | 8.6-12.7/0.4 | 1997 | 162181000 | 0
117 | VVT-0018910 | 140301128 | SCCD | 400 | 15-22/0.4 | 2001 | 284218000 | 0
118 | VVT-0018911 | 140502360 | SCCD | 400 | 15-22/0.4 | 2002 | 284218000 | 0
119 | VVT-0018912 | 140502383 | SCCD | 400 | 15-22/0.4 | 2002 | 284218000 | 0
120 | VVT-0018920 | 90453024 | SCCD | 560 | 15-22/0.4 | 1999 | 386309000 | 0
121 | VVT-0018913 | 150803183 | SCCD | 500 | 15-22/0.4 | 2003 | 386309000 | 0
122 | VVT-0019126 | 4121225732647 | TBD | 250 | 22/0.4 | 2004 | 49500000 | 0
123 | VVT-0019123 | 31143568-2 | TBD | 400 | 15-22/0.4 | 2003 | 284218000 | 0
124 | VVT-0019110 | 102320259 | TBD | 320 | 15-22/0.4 | 2001 | 252442168 | 0
125 | VVT-0019122 | 11043449-2 | TBD | 400 | 15-22/0.4 | 2001 | 284218000 | 0
126 | VVT-0019037 | 120301118 | EMC | 250 | 15-22/0.4 | 2001 | 228388000 | 0
127 | VVT-0019043 | 10733139-2 | TBD | 320 | 15-22/0.4 | 2001 | 275621000 | 0
128 | VVT-0019041 | 801137 | ABB | 320 | 15-22/0.4 | 1988 | 275621000 | 0
129 | VVT-0019084 | 0330404T | TAKAOKA | 400 | 15-22/0.4 | 2004 | 284218000 | 0
130 | VVT-0018774 | 01051319-22 | TBD | 50 | 8.6-12.7/0.4 | 2001 | 59103000 | 0
131 | VVT-0018791 | S060998214 | EMC | 100 | 8.6-12.7/0.4 | 1998 | 92490000 | 0
132 | VVT-0018793 | 0320387T | TAKAOKA | 100 | 8.6-12.7/0.4 | 2003 | 92490000 | 0
133 | VVT-0018888 | 60411054 | TBD | 100 | 8.6-12.7/0.4 | 1996 | 92490000 | 0
134 | VVT-0018909 | 131201417 | SCCD | 320 | 15-22/0.4 | 2001 | 281246000 | 0
135 | VVT-0018890 | 061197368 | SCCD | 100 | 8.6-12.7/0.4 | 1997 | 92490000 | 0
136 | VVT-0019127 | 131203259 | SCCD | 320 | 22/0.4 | 2003 | 281246000 | 0
137 | VVT-0019117 | 131002189 | SCCD | 320 | 15-22/0.4 | 2002 | 281246000 | 0
138 | VVT-0019112 | S001097816 | SCCD | 10 | 8.6-12.7/0.4 | 1997 | 16062000 | 0
139 | VVT-0019111 | S001297313 | SCCD | 10 | 8.6-12.7/0.4 | 1997 | 16062000 | 0
140 | VVT-0019113 | 70751596-22 | TBD | 50 | 8.6-12.7/0.4 | 1997 | 59103000 | 0
141 | VVT-0019116 | 13110218 | SCCD | 320 | 15-22/0.4 | 2002 | 281246000 | 0
142 | VVT-0019118 | 131002402 | SCCD | 320 | 15-22/0.4 | 2002 | 281246000 | 0
143 | VVT-0019115 | 131002139 | SCCD | 320 | 15-22/0.4 | 2002 | 281246000 | 0
144 | VVT-0019119 | 13100296 | SCCD | 320 | 15-22/0.4 | 2002 | 281246000 | 0
145 | VVT-0019120 | 131101484 | SCCD | 320 | 15-22/0.4 | 2001 | 281246000 | 0
146 | VVT-0019121 | 131101313 | SCCD | 320 | 15-22/0.4 | 2001 | 281246000 | 0
147 | VVT-0019029 | 11071247-22 | TBD | 75 | 8.6-12.7/0.4 | 2001 | 76494000 | 0
148 | VVT-0019046 | 141002330 | EMC | 400 | 15-22/0.4 | 2002 | 284218000 | 0
149 | VVT-0019044 | 800832 | ABB | 320 | 15-22/0.4 | 1988 | 275621000 | 0
150 | VVT-0019071 | 31023591-2 | TBD | 250 | 15-22/0.4 | 2003 | 228388000 | 0
151 | VVT-0019035 | 801103 | ABB | 250 | 15-22/0.4 | 1988 | 233049000 | 0
152 | VVT-0019024 | 040501190 | EMC | 50 | 8.6-12.7/0.4 | 2001 | 57921000 | 0
153 | VVT-0019025 | 04030151 | EMC | 50 | 8.6-12.7/0.4 | 2001 | 57921000 | 0
154 | VVT-0019026 | 041001202 | EMC | 50 | 8.6-12.7/0.4 | 2001 | 57921000 | 0
155 | VVT-0019027 | 04100058 | EMC | 50 | 8.6-12.7/0.4 | 2000 | 57921000 | 0
156 | VVT-0019030 | 051097132 | EMC | 75 | 8.6-12.7/0.4 | 1997 | 76494000 | 0
157 | VVT-0019031 | 050702109 | EMC | 75 | 8.6-12.7/0.4 | 2002 | 78055000 | 0
158 | VVT-0019032 | 050602131 | EMC | 75 | 8.6-12.7/0.4 | 2002 | 78055000 | 0
159 | VVT-0019034 | 060601255 | EMC | 100 | 8.6-12.7/0.4 | 2001 | 90640000 | 0
160 | VVT-0019068 | 20216056-2 | TBD | 160 | 15-22/0.4 | 2002 | 158937000 | 0
161 | VVT-0019038 | 801105 | ABB | 250 | 15-22/0.4 | 1998 | 228388000 | 0
162 | VVT-0019039 | 121200109 | EMC | 250 | 15-22/0.4 | 2000 | 228388000 | 0
163 | VVT-0019052 | 70131020-22 | TBD | 37.5 | 8.6-12.7/0.4 | 1997 | 8806000 | 0
164 | VVT-0019053 | 70431126-22 | TBD | 37.5 | 8.6-12.7/0.4 | 1997 | 50081000 | 0
165 | VVT-0019033 | 4032100036244 | TBD | 100 | 12.7/0.4 | 2004 | 92490000 | 0
166 | VVT-0018815 | 0320300T | TAKAOKA | 100 | 8.6-12.7/0.4 | 2003 | 92490000 | 0
167 | VVT-0018804 | 4122100224703 | TND | 100 | 12.7/0.4 | 2004 | 40078480 | 0
168 | VVT-0018805 | 4122100224755 | TND | 100 | 12.7/0.4 | 2004 | 24000000 | 0
169 | VVT-0018809 | 4122100224698 | TND | 100 | 12.7/0.4 | 2004 | 24000000 | 0
170 | VVT-0018803 | 4122100224666 | TND | 100 | 12.7/0.4 | 2004 | 40078480 | 0
171 | VVT-0018813 | 10516069-2 | TBD | 160 | 15-22/0.4 | 2001 | 162181000 | 0
172 | VVT-0018807 | 121204664 | EMC | 250 | 22/0.4 | 2004 | 233049000 | 0
173 | VVT-0018816 | 10523130-2 | TND | 250 | 15-22/0.4 | 2001 | 233049000 | 0
174 | VVT-0018817 | 10623138-2 | TBD | 250 | 15-22/0.4 | 2001 | 233049000 | 0
175 | VVT-0018810 | 4091232559255 | TBD | 320 | 22/0.4 | 2004 | 281246000 | 0
176 | VVT-0018828 | 130204194 | EMC | 320 | 15-22/0.4 | 2004 | 281246000 | 0
177 | VVT-0018825 | 140902491 | EMC | 400 | 15-22/0.4 | 2002 | 284218000 | 0
178 | VVT-0018823 | 141002134 | EMC | 400 | 15-22/0.4 | 2002 | 284218000 | 0
179 | VVT-0018826 | 141002344 | EMC | 400 | 15-22/0.4 | 2002 | 284218000 | 0
180 | VVT-0018818 | 140401254 | EMC | 400 | 15-22/0.4 | 2001 | 284218000 | 0
181 | VVT-0018819 | 140902337 | EMC | 400 | 15-22/0.4 | 2002 | 284218000 | 0
182 | VVT-0018827 | 141002153 | EMC | 400 | 15-22/0.4 | 2002 | 284218000 | 0
183 | VVT-0018820 | 140902258 | EMC | 400 | 15-22/0.4 | 2002 | 284218000 | 0
184 | VVT-0018812 | 0320266T | TAKAOKA | 400 | 15-22/0.4 | 2003 | 284218000 | 0
185 | VVT-0018824 | 140902257 | EMC | 400 | 15-22/0.4 | 2002 | 284218000 | 0
186 | VVT-0018811 | 140402363 | EMC | 400 | 22/0.4 | 2002 | 284218000 | 0
187 | VVT-0018822 | 140902472 | EMC | 400 | 15-22/0.4 | 2002 | 284218000 | 0
188 | VVT-0018829 | 358258 | VE | 400 | 15-22/0.4 | 1997 | 284218000 | 0
189 | VVT-0018821 | 140902214 | EMC | 400 | 15-22/0.4 | 2002 | 284218000 | 0
190 | VVT-0018806 | 140402377 | EMC | 400 | 22/0.4 | 2002 | 284218000 | 0
191 | VVT-0019063 | 4032175037766 | TBD | 75 | 12.7/0.4 | 2004 | 78055000 | 0
192 | VVT-0019064 | 4032100048371 | TBD | 100 | 8.6-12.7/0.4 | 2004 | 90640000 | 0
193 | VVT-0019091 | 4122100224583 | TBD | 100 | 12.7/0.4 | 2004 | 92490000 | 1111342
194 | VVT-0018978 | 051002213 | SCCD | 75 | 8.6-12.7/0.4 | 2002 | 78055000 | 0
195 | VVT-0018975 | 05060292 | SCCD | 75 | 8.6-12.7/0.4 | 2002 | 78055000 | 0
196 | VVT-0018979 | 051002212 | SCCD | 75 | 8.6-12.7/0.4 | 2002 | 78055000 | 0
197 | VVT-0018973 | 05060293 | SCCD | 75 | 8.6-12.7/0.4 | 2002 | 78055000 | 0
198 | VVT-0018970 | 050602115 | SCCD | 75 | 8.6-12.7/0.4 | 2002 | 78055000 | 0
199 | VVT-0018969 | 05100254 | SCCD | 75 | 8.6-12.7/0.4 | 2002 | 78055000 | 0
200 | VVT-0018977 | 05100295 | SCCD | 75 | 8.6-12.7/0.4 | 2002 | 78055000 | 0
201 | VVT-0018976 | 05100245 | SCCD | 75 | 8.6-12.7/0.4 | 2002 | 78055000 | 0
202 | VVT-0018981 | 05060208 | SCCD | 75 | 8.6-12.7/0.4 | 2002 | 78055000 | 0
203 | VVT-0018993 | 050502331 | SCCD | 75 | 8.6-12.7/0.4 | 2002 | 78055000 | 0
204 | VVT-0018996 | 050502330 | SCCD | 75 | 8.6-12.7/0.4 | 2002 | 78055000 | 0
205 | VVT-0018998 | 050502402 | SCCD | 75 | 8.6-12.7/0.4 | 2002 | 78055000 | 0
206 | VVT-0018985 | 050502428 | SCCD | 75 | 8.6-12.7/0.4 | 2002 | 78055000 | 0
207 | VVT-0018989 | 050502429 | SCCD | 75 | 8.6-12.7/0.4 | 2002 | 78055000 | 0
208 | VVT-0018984 | 050602102 | SCCD | 75 | 8.6-12.7/0.4 | 2002 | 78055000 | 0
209 | VVT-0018986 | 050502411 | SCCD | 75 | 8.6-12.7/0.4 | 2002 | 78055000 | 0
210 | VVT-0018983 | 05060249 | SCCD | 75 | 8.6-12.7/0.4 | 2002 | 78055000 | 0
211 | VVT-0018980 | 05060247 | SCCD | 75 | 8.6-12.7/0.4 | 2002 | 78055000 | 0
212 | VVT-0018982 | 051200661 | SCCD | 75 | 8.6-12.7/0.4 | 2000 | 78055000 | 0
213 | VVT-0018987 | 051200663 | SCCD | 75 | 8.6-12.7/0.4 | 2000 | 78055000 | 0
214 | VVT-0018988 | 051200662 | SCCD | 75 | 8.6-12.7/0.4 | 2000 | 78055000 | 0
215 | VVT-0018992 | 050502338 | SCCD | 75 | 8.6-12.7/0.4 | 2002 | 78055000 | 0
216 | VVT-0018972 | 050902486 | SCCD | 75 | 8.6-12.7/0.4 | 2002 | 78055000 | 0
217 | VVT-0018971 | 050902485 | SCCD | 75 | 8.6-12.7/0.4 | 2002 | 78055000 | 0
218 | VVT-0018974 | 050602147 | SCCD | 75 | 8.6-12.7/0.4 | 2002 | 78055000 | 0
219 | VVT-0018994 | 050502410 | SCCD | 75 | 8.6-12.7/0.4 | 2002 | 78055000 | 0
220 | VVT-0018995 | 050502401 | SCCD | 75 | 8.6-12.7/0.4 | 2002 | 78055000 | 0
221 | VVT-0018997 | 050502413 | SCCD | 75 | 8.6-12.7/0.4 | 2002 | 78055000 | 0
222 | VVT-0019016 | 4072175121143 | TBD | 75 | 8.6-12.7/0.4 | 2004 | 78055000 | 0
223 | VVT-0019017 | 4072175121144 | TBD | 75 | 8.6-12.7/0.4 | 2004 | 78055000 | 0
224 | VVT-0019015 | 4072175121141 | TBD | 75 | 8.6-12.7/0.4 | 2004 | 78055000 | 0
225 | VVT-0018990 | 11071306-22 | TBD | 75 | 8.6-12.7/0.4 | 2001 | 78055000 | 0
226 | VVT-0019006 | 060502241 | SCCD | 100 | 8.6-12.7/0.4 | 2002 | 92490000 | 0
227 | VVT-0019019 | 0320383T | TAKAOKA | 100 | 8.6-12.7/0.4 | 2003 | 92490000 | 0
228 | VVT-0019020 | 0320370T | TAKAOKA | 100 | 8.6-12.7/0.4 | 2003 | 92490000 | 0
229 | VVT-0019018 | 0391295T | TAKAOKA | 100 | 8.6-12.7/0.4 | 2003 | 92490000 | 0
230 | VVT-0019022 | 4122100223556 | TBD | 100 | 12.7/0.4 | 2004 | 24000000 | 0
231 | VVT-0019003 | 357593 | VE | 100 | 8.6-12.7/0.4 | 1997 | 92490000 | 0
232 | VVT-0019001 | 357442 | VE | 100 | 8.6-12.7/0.4 | 1997 | 92490000 | 0
233 | VVT-0019005 | 357525 | VE | 100 | 8.6-12.7/0.4 | 1997 | 92490000 | 0
234 | VVT-0019004 | 357624 | VE | 100 | 8.6-12.7/0.4 | 1997 | 92490000 | 0
235 | VVT-0019002 | 357710 | VE | 100 | 8.6-12.7/0.4 | 1997 | 92490000 | 0
236 | VVT-0019000 | 357635 | VE | 100 | 8.6-12.7/0.4 | 1997 | 92490000 | 0
237 | VVT-0019010 | 800789 | ABB | 160 | 15-22/0.4 | 1997 | 162181000 | 0
238 | VVT-0019008 | 357806 | VE | 160 | 15-22/0.4 | 1997 | 162181000 | 0
239 | VVT-0019007 | 357790 | VE | 160 | 15-22/0.4 | 1997 | 162181000 | 0
240 | VVT-0019009 | 357771 | VE | 160 | 15-22/0.4 | 1997 | 162181000 | 0
241 | VVT-0019012 | 801226 | ABB | 250 | 15-22/0.4 | 1988 | 233049000 | 0
242 | VVT-0019021 | 801111 | ABB | 250 | 15-22/0.4 | 1988 | 223049000 | 0
243 | VVT-0019011 | 12010112 | SCCD | 250 | 15-22/0.4 | 2001 | 233049000 | 0
244 | VVT-0019014 | 4011240046038 | TBD | 400 | 15-22/0.4 | 2004 | 284218000 | 0
245 | VVT-0019013 | 358053 | VE | 400 | 15-22/0.4 | 1997 | 284218000 | 0
246 | VVT-0019359 | 4012175007040 | TBD | 75 | 8.6-12.7/0.4 | 2004 | 78055000 | 0
247 | VVT-0019360 | 4032175047884 | TBD | 75 | 8.6-12.7/0.4 | 2004 | 78055000 | 0
248 | VVT-0019375 | 4032100034073 | TBD | 100 | 12.7/0.4 | 2004 | 92490000 | 0
249 | VVT-0019362 | 4032100048303 | TBD | 100 | 8.6-12.7/0.4 | 2004 | 92490000 | 0
250 | VVT-0019366 | 120404293 | SCCD | 250 | 15-22/0.4 | 2004 | 233049000 | 0
251 | VVT-0019367 | 130404398 | SCCD | 320 | 15-22/0.4 | 2004 | 281246000 | 0
252 | VVT-0019361 | 4061232380152 | TBD | 320 | 15-22/0.4 | 2004 | 281246000 | 0
253 | VVT-0019372 | 358136 | VE | 400 | 15-22/0.4 | 1997 | 284218000 | 0
254 | VVT-0019373 | 01043194-2 | TBD | 400 | 15-22/0.4 | 2001 | 284218000 | 0
255 | VVT-0019363 | 4041240170183 | TBD | 400 | 15-22/0.4 | 2004 | 284218000 | 0
256 | VVT-0019358 | 358070 | VE | 400 | 15-22/0.4 | 1997 | 284218000 | 0
257 | VVT-0019356 | 10343049-2 | TBD | 400 | 15-22/0.4 | 2001 | 284218000 | 0
258 | VVT-0019357 | 140601103 | SCCD | 400 | 15-22/0.4 | 2001 | 284218000 | 0
259 | VVT-0019371 | 4101256600326 | TBD | 560 | 15-22/0.4 | 2004 | 386309000 | 0
260 | VVT-0019370 | 21153195-2 | TBD | 560 | 15-22/0.4 | 2002 | 386309000 | 0
261 | VVT-0019280 | 61221930-22 | TBD | 25 | 8.6-12.7/0.4 | 1996 | 40155000 | 0
262 | VVT-0019279 | 70121006-22 | TBD | 25 | 8.6-12.7/0.4 | 1997 | 40155000 | 0
263 | VVT-0019296 | 70351385-22 | TBD | 50 | 8.6-12.7/0.4 | 1997 | 59103000 | 0
264 | VVT-0019289 | 31051595-22 | TBD | 50 | 8.6-12.7/0.4 | 2003 | 59103000 | 0
265 | VVT-0019299 | 040501228 | EMC | 50 | 8.6-12.7/0.4 | 2001 | 57921000 | 0
266 | VVT-0019298 | 80951807-22 | TBD | 50 | 8.6-12.7/0.4 | 1998 | 59103000 | 0
267 | VVT-0019341 | 040301112 | EMC | 50 | 8.6-12.7/0.4 | 2001 | 59103000 | 0
268 | VVT-0019284 | 80351117-22 | TBD | 50 | 8.6-12.7/0.4 | 1998 | 59103000 | 0
269 | VVT-0019304 | 81251947-22 | TBD | 50 | 8.6-12.7/0.4 | 1998 | 59103000 | 0
270 | VVT-0019306 | 80851688-22 | TBD | 50 | 8.6-12.7/0.4 | 1998 | 59103000 | 0
271 | VVT-0019302 | 04100009 | EMC | 50 | 8.6-12.7/0.4 | 2000 | 59103000 | 0
272 | VVT-0019335 | 80351239-22 | TBD | 50 | 8.6-12.7/0.4 | 1998 | 59103000 | 0
273 | VVT-0019344 | 10351266-22 | TBD | 50 | 8.6-12.7/0.4 | 2001 | 59103000 | 0
274 | VVT-0019285 | 80351161-22 | TBD | 50 | 8.6-12.7/0.4 | 1998 | 59103000 | 0
275 | VVT-0019339 | 4032150038477 | TBD | 50 | 8.6-12.7/0.4 | 2004 | 59103000 | 0
276 | VVT-0019340 | 4032150038509 | TBD | 50 | 8.6-12.7/0.4 | 2004 | 59103000 | 0
277 | VVT-0019281 | 60551413-22 | TBD | 50 | 8.6-12.7/0.4 | 1996 | 59103000 | 0
278 | VVT-0019291 | 31051568-22 | TBD | 50 | 8.6-12.7/0.4 | 2003 | 59103000 | 0
279 | VVT-0019348 | S051297134 | EMC | 75 | 8.6-12.7/0.4 | 1997 | 78055000 | 0
280 | VVT-0019352 | 051200213 | EMC | 75 | 8.6-12.7/0.4 | 2000 | 78055000 | 0
281 | VVT-0019321 | 357172 | VE | 75 | 8.6-12.7/0.4 | 1997 | 78055000 | 0
282 | VVT-0019282 | 70251262-22 | TBD | 50 | 8.6-12.7/0.4 | 1997 | 59103000 | 0
283 | VVT-0019283 | 70251217-22 | TBD | 50 | 8.6-12.7/0.4 | 1997 | 59103000 | 0
284 | VVT-0019286 | 70851793-22 | TBD | 50 | 8.6-12.7/0.4 | 1997 | 59103000 | 0
285 | VVT-0019287 | 70851794-22 | TBD | 50 | 8.6-12.7/0.4 | 1997 | 59103000 | 0
286 | VVT-0019288 | 70851795-22 | TBD | 50 | 8.6-12.7/0.4 | 1997 | 59103000 | 0
287 | VVT-0019290 | 31051570-22 | TBD | 50 | 8.6-12.7/0.4 | 2003 | 59103000 | 0
288 | VVT-0019292 | 31051566-22 | TBD | 50 | 8.6-12.7/0.4 | 2003 | 59103000 | 0
289 | VVT-0019294 | 70351372-22 | TBD | 50 | 8.6-12.7/0.4 | 1997 | 59103000 | 0
290 | VVT-0019295 | 70951901-22 | TBD | 50 | 8.6-12.7/0.4 | 1997 | 59103000 | 0
291 | VVT-0019297 | 61151801-22 | TBD | 50 | 8.6-12.7/0.4 | 1996 | 59103000 | 0
292 | VVT-0019300 | 70451422-22 | TBD | 50 | 8.6-12.7/0.4 | 1997 | 59103000 | 0
293 | VVT-0019301 | 04100008 | EMC | 50 | 8.6-12.7/0.4 | 2000 | 59103000 | 0
294 | VVT-0019303 | 81251946-22 | TBD | 50 | 8.6-12.7/0.4 | 1998 | 59103000 | 0
295 | VVT-0019305 | 80851703-22 | TBD | 50 | 8.6-12.7/0.4 | 1998 | 59103000 | 0
296 | VVT-0019307 | 04100011 | EMC | 50 | 8.6-12.7/0.4 | 2000 | 59103000 | 0
297 | VVT-0019308 | 041200276 | EMC | 50 | 8.6-12.7/0.4 | 2000 | 59103000 | 0
298 | VVT-0019309 | 041200278 | EMC | 50 | 8.6-12.7/0.4 | 2000 | 59103000 | 0
299 | VVT-0019310 | 041200295 | EMC | 50 | 8.6-12.7/0.4 | 2000 | 59103000 | 0
300 | VVT-0019311 | 04110164 | EMC | 50 | 8.6-12.7/0.4 | 2001 | 59103000 | 0
301 | VVT-0019312 | 041101197 | EMC | 50 | 8.6-12.7/0.4 | 2001 | 59103000 | 0
302 | VVT-0019313 | 041101338 | EMC | 50 | 8.6-12.7/0.4 | 2001 | 59103000 | 0
303 | VVT-0019314 | 041101342 | EMC | 50 | 8.6-12.7/0.4 | 2001 | 59103000 | 0
304 | VVT-0019315 | 70251153-22 | TBD | 50 | 8.6-12.7/0.4 | 1997 | 59103000 | 0
305 | VVT-0019334 | 4122150221417 | TBD | 50 | 12.7/0.4 | 2004 | 59103000 | 0
306 | VVT-0019342 | 041101341 | EMC | 50 | 8.6-12.7/0.4 | 2001 | 59103000 | 0
307 | VVT-0019343 | 041201215 | EMC | 50 | 8.6-12.7/0.4 | 2001 | 59103000 | 0
308 | VVT-0019347 | 70951884-22 | TBD | 50 | 8.6-12.7/0.4 | 1997 | 44599000 | 7549107
309 | VVT-0019316 | 051197641 | EMF | 75 | 8.6-12.7/0.4 | 1997 | 78055000 | 0
310 | VVT-0019317 | 050203388 | EMC | 75 | 8.6-12.7/0.4 | 2003 | 78055000 | 0
311 | VVT-0019318 | 050203378 | EMC | 75 | 8.6-12.7/0.4 | 2003 | 78055000 | 0
312 | VVT-0019319 | 050203377 | EMC | 75 | 8.6-12.7/0.4 | 2003 | 78055000 | 0
313 | VVT-0019320 | 05069862 | EMF | 75 | 8.6-12.7/0.4 | 1998 | 78055000 | 0
314 | VVT-0019322 | 31171430-22 | TBD | 75 | 8.6-12.7/0.4 | 2003 | 78055000 | 0
315 | VVT-0019323 | 31171422-22 | TBD | 75 | 8.6-12.7/0.4 | 2003 | 78055000 | 0
316 | VVT-0019324 | 31171323-22 | TBD | 75 | 8.6-12.7/0.4 | 2003 | 78055000 | 0
317 | VVT-0019325 | 050203376 | EMC | 75 | 8.6-12.7/0.4 | 2003 | 78055000 | 0
318 | VVT-0019326 | 050203338 | EMC | 75 | 8.6-12.7/0.4 | 2003 | 78055000 | 0
319 | VVT-0019327 | 050203339 | EMC | 75 | 8.6-12.7/0.4 | 2003 | 78055000 | 0
320 | VVT-0019336 | 050803343 | EMC | 75 | 8.6-12.7/0.4 | 2003 | 78055000 | 0
321 | VVT-0019337 | 050803344 | EMC | 75 | 8.6-12.7/0.4 | 2003 | 78055000 | 0
322 | VVT-0019338 | 050803345 | EMC | 75 | 8.6-12.7/0.4 | 2003 | 78055000 | 0
323 | VVT-0019328 | 091097449 | EMF | 160 | 15-22/0.4 | 1997 | 162181000 | 0
324 | VVT-0019329 | 09010149 | EMC | 160 | 15-22/0.4 | 2001 | 162181000 | 0
325 | VVT-0019330 | 00916226-2 | TBD | 160 | 15-22/0.4 | 2000 | 162181000 | 0
326 | VVT-0019331 | 512104-2 | TBD | 250 | 22/0.4 | 1995 | 228388000 | 0
327 | VVT-0019332 | 140401289 | EMC | 400 | 15-22/0.4 | 2001 | 284218000 | 0
328 | VVT-0019333 | 161200143 | EMC | 630 | 15-22/0.4 | 2000 | 389307000 | 0
329 | VVT-0019577 | 20723222-2 | TBD | 250 | 15-22/0.4 | 2002 | 19750500 | 0
330 | VVT-0019575 | 151203522 | SCCD | 560 | 15-22/0.4 | 2003 | 386309000 | 0
331 | VVT-0019548 | 131101508 | SCCD | 320 | 15-22/0.4 | 2001 | 281246000 | 0
332 | VVT-0019570 | 4062125098620 | TBD | 25 | 8.6-12.7/0.4 | 2004 | 40155000 | 0
333 | VVT-0019568 | 4062125098618 | TBD | 25 | 8.6-12.7/0.4 | 2004 | 40155000 | 0
334 | VVT-0019569 | 4062125098619 | TBD | 25 | 8.6-12.7/0.4 | 2004 | 40155000 | 0
335 | VVT-0019542 | 70751627-22 | TBD | 50 | 8.6-12.7/0.4 | 1997 | 59103000 | 0
336 | VVT-0019544 | 20251137-22 | TBD | 50 | 8.6-12.7/0.4 | 2002 | 59103000 | 0
337 | VVT-0019543 | 70751595-22 | TBD | 50 | 8.6-12.7/0.4 | 1997 | 59103000 | 0
338 | VVT-0019545 | 11111095-22 | TBD | 100 | 8.6-12.7/0.4 | 2001 | 92490000 | 0
339 | VVT-0019546 | 01011138-22 | TBD | 100 | 8.6-12.7/0.4 | 2000 | 92490000 | 0
340 | VVT-0019581 | 01111204-22 | TBD | 100 | 8.6-12.7/0.4 | 2000 | 90640000 | 0
341 | VVT-0019583 | 5091225620412 | TBD | 250 | 8.6-12.7/0.4 | 2005 | 228388000 | 0
342 | VVT-0019582 | 12110067 | EMC | 250 | 8.6-12.7/0.4 | 2000 | 228388000 | 0
343 | VVT-0019580 | 04110129 | EMC | 50 | 8.6-12.7/0.4 | 2001 | 57921000 | 0
344 | VVT-0019579 | 04110101 | EMC | 50 | 8.6-12.7/0.4 | 2001 | 57921000 | 0
345 | VVT-0019578 | 04110130 | EMC | 50 | 8.6-12.7/0.4 | 2001 | 57921000 | 0
346 | VVT-0019273 | 710991 | ABB | 320 | 15-22/0.4 | 1997 | 281246000 | 0
347 | VVT-0019269 | 710896 | ABB | 250 | 15-22/0.4 | 1997 | 162181000 | 0
348 | VVT-0019275 | 800815 | ABB | 250 | 15-22/0.4 | 1998 | 233049000 | 0
349 | VVT-0019277 | 800823 | ABB | 250 | 15-22/0.4 | 1998 | 233049000 | 0
350 | VVT-0019271 | 710961 | ABB | 160 | 15-22/0.4 | 1997 | 162181000 | 0
351 | VVT-0019251 | 050698165 | SCCD | 75 | 8.6-12.7/0.4 | 1998 | 76494000 | 0
352 | VVT-0019252 | 050203455 | SCCD | 75 | 8.6-12.7/0.4 | 2003 | 78055000 | 0
353 | VVT-0019253 | 051200477 | SCCD | 75 | 8.6-12.7/0.4 | 2000 | 76494000 | 0
354 | VVT-0019259 | 711011 | ABB | 400 | 15-22/0.4 | 1997 | 278533000 | 0
355 | VVT-0019257 | 800881 | ABB | 400 | 15-22/0.4 | 1998 | 278533000 | 0
356 | VVT-0019261 | 151000327 | SCCD | 560 | 15-22/0.4 | 2000 | 378583000 | 0
357 | VVT-0019262 | 358362 | VE | 630 | 15-22/0.4 | 1997 | 389307000 | 0
358 | VVT-0019260 | 0391317T | TAKAOKA | 400 | 15-22/0.4 | 2003 | 15253357 | 0
359 | VVT-0019254 | 357786 | VE | 160 | 15-22/0.4 | 1997 | 162181000 | 0
360 | VVT-0019255 | 13010115 | SCCD | 320 | 15-22/0.4 | 2001 | 281246000 | 0
361 | VVT-0019256 | 357733 | VE | 400 | 15-22/0.4 | 1997 | 284218000 | 0
362 | VVT-0019258 | 60643103 | TBD4 | 400 | 15-22/0.4 | 1996 | 278533000 | 0
|  |  |  | 58965 |  |  | 48695823635 | 49757021
Người lập |  |  | Thủ Kho |  |  |  | Phòng TC.KT
Nguyễn Trung Kỳ |  |  | Lê Văn Tân |  |  |  | Sử Hữu Thế Hiển
Phòng KT&AT | [6 empty] | Đội QLVT
Trưởng Phòng | [6 empty] | Đội Trưởng
Trần Huy Bình | [6 empty] | Nguyễn Hoàng Tiến
KT. GIÁM ĐỐC PHÓ GIÁM ĐỐC
PHÓ GIÁM ĐỐC
Lương Minh Hoàng